## ЦПДУ-1
№ п/п | Наименование сети газораспределения | Производительность источника газоснабжения (ГРС) | Максимальный фактический расход газа | Пропускная способность СГ | Наличие расчетных схем | Загрузка СГ | [7 empty] | Перспективные объемы транспортировки природного газа по сетям газораспределения
[6 empty] | Существующие потребители | [7 empty] | Краткосрочная перспектива (выданно ТУ, заключено договоров на подключение) | [6 empty] | Долгосрочная перспектива (Схема Промгаз, информация Администраций МО, обращения перспективных потребителей)
[6 empty] | Количество, шт |  | Расход (по ТУ), тыс. м3/час |  | Планируемый объем транспортировки газа (по ТУ), млн. м3/год |  | Расчетная загрузка СГ | Фактическая загрузка СГ | Количество, шт |  | Расход (по ТУ), тыс. м3/час |  | Планируемый объем транспортировки газа (по ТУ), млн. м3/год |  | Расчетная загрузка СГ (краткосрочная) | Количество, шт |  | Расход, тыс. м3/час |  | Планируемый объем транспортировки газа, млн. м3/год |  | Расчетная загрузка СГ (Долгосрочная) | Примечание
|  | тыс. м3/час | тыс. м3/час | тыс. м3/час | да/нет | Промпредприятия и КБО | Население | Промпредприятия и КБО | Население | Промпредприятия и КБО | Население | % | % | Промпредприятия и КБО | Население | Промпредприятия и КБО | Население | Промпредприятия и КБО | Население | % | Промпредприятия и КБО | Население | Промпредприятия и КБО | Население | Промпредприятия и КБО | Население | %
1 | 2 | 3 | 4 | 5 | 6 | 7 | 8 | 9 | 10 | 11 | 12 | 13 | 14 | 15 | 16 | 17 | 18 | 19 | 20 | 21 | 22 | 23 | 24 | 25 | 26 | 27 | 28 | 29
1 | Сеть газораспределения от ГРС Вязьма | 92.4 | 33.861 | 70.73 | нет | 524 | 31336 | 42.679 | 9.2515 | 125.476 | 26.576 | 73.4207 | 47.8736 | 138 | 1749 | 6.5746 | 5.2556 | 27.6907 | 13.6578 | 90.15% | 0 | 785 | 0 | 2.355 | 0 | 6.123 | 93.48%
2 | Сеть газораспределения от ГРС Гагарин | 50.2 | 24.987 | 98.97 | нет | 262 | 15125 | 33.7616 | 7.5625 | 94.565 | 17.374 | 41.7541 | 25.247 | 30 | 1791 | 6.9406 | 6.6017 | 17.4581 | 14.2866 | 55.44% | 0 | 474 | 0 | 1.422 | 0 | 3.6972 | 56.87%
3 | Сеть газораспределения от ГРС Голынки | 40 | 9.232 | 21.84 | нет | 212 | 8668 | 8.189 | 4.3345 | 22.85 | 11.812 | 57.3421 | 42.2711 | 1 | 483 | 0.015 | 1.445 | 0.077 | 7.3662 | 64.03% | 0 | 268 | 0 | 0.804 | 0 | 2.1138 | 67.71%
4 | Сеть газораспределения от ГРС Гусино | 10 | 4.058 | 9.96 | нет | 112 | 4447 | 2.694 | 3.1133 | 6.802 | 7.32 | 58.3063 | 40.743 | 3 | 105 | 0.0328 | 0.313 | 0.169 | 1.601 | 61.78% | 0 | 317 | 0 | 0.951 | 0 | 2.3946 | 71.33%
5 | Сеть газораспределения от ГРС Дорогобуж (ТЭЦ) | 18 | 17.2 | 30.97 | нет | 99 | 12447 | 13.9021 | 1.3384 | 78.82 | 8.783 | 49.2104 | 55.5376 | 28 | 99 | 14.9591 | 0.297 | 78.893 | 1.721 | 98.47% | 0 | 461 | 0 | 1.383 | 0 | 3.3072 | 102.9%
| Сеть газораспределения от ГРС Дорогобуж (ЗАУ-12) | 110 | 94.9 | 105.511 | нет | 1 | 0 | 94.9261 | 0 | 826.068 | 0 | 89.968 | 89.9432 | 0 | 0 | 0 | 0 | 0 | 0 | 89.97% | 0 | 0 | 0 | 0 | 0 | 0 | 89.97%
| Сеть газораспределения от ГРС Дорогобуж (ЗАУ-6) | 44 | 23.82 | 34 | нет | 1 | 0 | 23.9519 | 0 | 93.932 | 0 | 70.4468 | 70.0588 | 0 | 0 | 0 | 0 | 0 | 0 | 70.45% | 0 | 0 | 0 | 0 | 0 | 0 | 70.45%
6 | Сеть газораспределения от ГРС Досугово | 15 | 1.276 | 6.31 | нет | 39 | 2036 | 0.503 | 1.6359 | 1.113 | 3.358 | 33.897 | 20.2219 | 6 | 422 | 0.021575 | 1.2755 | 0.49549 | 7.3833 | 54.45% | 0 | 115 | 0 | 0.345 | 0 | 1.2012 | 59.92%
7 | Сеть газораспределения от ГРС Духовщина | 10 | 2.014 | 4.73 | нет | 55 | 2121 | 0.949 | 1.4683 | 2.92 | 3.814 | 51.1061 | 42.5793 | 5 | 53 | 0.021167 | 0.159 | 0.351 | 0.922 | 54.92% | 0 | 180 | 0 | 0.54 | 0 | 0.8268 | 66.33%
8 | Сеть газораспределения от ГРС Ельня (Город) | 13.2 | 2 | 5.99 | нет | 63 | 2934 | 1.849 | 1.5996 | 3.383 | 5.318 | 57.5728 | 33.389 | 5 | 97 | 0.028625 | 0.436 | 0.106 | 2.301 | 65.33% | 0 | 404 | 0 | 1.212 | 0 | 3.081 | 85.56%
| Сеть газораспределения от ГРС Ельня (КЭЧ) | 12.9 | 0.7 | 7.88 | нет | 2 | 1148 | 1.65 | 0.99073 | 3.051 | 0 | 33.5118 | 8.8832 | 0 | 0 | 0 | 0 | 0 | 0 | 33.51% | 0 | 0 | 0 | 0 | 0 | 0 | 33.51%
9 | Сеть газораспределения от ГРС Игоревская | 10 | 3.681 | 7.6 | нет | 7 | 616 | 5.308 | 0.20619 | 19.431 | 0.556 | 72.5551 | 48.4342 | 0 | 4 | 0 | 0.012 | 0 | 0.06 | 72.71% | 0 | 0 | 0 | 0 | 0 | 0 | 72.71%
10 | Сеть газораспределения от ГРС Кардымово и ГРС Талашкино | 18.7 | 9.688 | 25.12 | нет | 173 | 9447 | 11.5803 | 5.4504 | 27.077 | 13.912 | 67.7976 | 38.5669 | 0 | 283 | 0 | 0.659 | 0 | 2.6296 | 70.42% | 0 | 170 | 0 | 0.51 | 0 | 1.2246 | 72.45%
11 | Сеть газораспределения от ГРС Мирополье | 3 | 0.9 | 2 | нет | 6 | 659 | 0.09 | 0.50684 | 0.184 | 1.288 | 29.8422 | 45 | 0 | 132 | 0 | 0.396 | 0 | 1.172 | 49.64% | 0 | 209 | 0 | 0.627 | 0 | 1.6614 | 80.99%
12 | Сеть газораспределения от ГРС Мичурино | 10 | 1.34 | 1.76 | нет | 12 | 843 | 0.713 | 0.96 | 1.334 | 1.865 | 95.0568 | 76.1364 | 1 | 147 | 1.8 | 0.441 | 9.275 | 5.227 | 222.4% | 0 | 0 | 0 | 0 | 0 | 0 | 222.4%
13 | Сеть газораспределения от ГРС Починок | 20.8 | 6.904 | 16.7 | нет | 188 | 7059 | 5.387 | 4.959 | 12.7464 | 11.714 | 61.9525 | 41.3413 | 9 | 133 | 1.6802 | 0.399 | 10.5282 | 2.3126 | 74.4% | 0 | 65 | 0 | 0.195 | 0 | 0.936 | 75.57%
14 | Сеть газораспределения от ГРС Правда к-з (Глинка) | 7.8 | 0.775 | 2.841 | нет | 29 | 916 | 0.20068 | 0.52775 | 0.651 | 1.812 | 25.64 | 27.2791 | 2 | 86 | 0.0077083 | #REF! | 0.03 | #REF! | #REF! | 0 | 59 | 0 | 0.177 | 0 | 0.156 | #REF!
15 | Сеть газораспределения от ГРС Рославль | 60 | 37.838 | 60.69 | нет | 434 | 29015 | 37.392 | 14.7971 | 132.296 | 46.05 | 85.9929 | 62.3464 | 33 | 1090 | 0.42097 | 3.27 | 3.5176 | 18.9529 | 92.07% | 0 | 120 | 0 | 0.36 | 0 | 0.2106 | 92.67%
16 | Сеть газораспределения от ГРС Сафоново и ГРС Ярцево | 222.6 | 51.643 | 102.03 | нет | 679 | 46983 | 60.127 | 12.741 | 170.222 | 42.03 | 71.4182 | 50.6155 | 42 | 142 | 1.4124 | 0.777 | 5.274 | 3.574 | 73.56% | 0 | 441 | 0 | 1.323 | 0 | 5.889 | 74.86%
17 | Сеть газораспределения от ГРС Смоленск, ГРС Жуково, ГРС Гнездово | 421.2 | 205.771 | 295.52 | нет | 2600 | 176979 | 209.874 | 43.3433 | 707.282 | 133.944 | 85.6853 | 69.6301 | 39 | 6597 | 5.8192 | 18.5436 | 27.7276 | 95.6836 | 93.93% | 0 | 50 | 0 | 0.15 | 0 | 0.9126 | 93.98%
18 | Сеть газораспределения от ГРС Смоленская ГРЭС (Город) | 7.5 | 0.4 | 6.02 | нет | 15 | 3019 | 0.16 | 0.25533 | 0.2 | 1.046 | 6.8991 | 6.6445 | 1 | 55 | 0.015 | 0.165 | 0.03 | 0.956 | 9.889% | 0 | 115 | 0 | 0.345 | 0 | 0.117 | 15.62%
| Сеть газораспределения от ГРС Смоленская ГРЭС (ГРЭС) | 207.5 | 184 | 198.98 | нет | 1 | 0 | 106.58 | 0 | 700 | 0 | 53.5632 | 92.4716 | 1 | 0 | 13.696 | 0 | 32.986 | 0 | 60.45% | 0 | 0 | 0 | 0 | 0 | 0 | 60.45%
19 | Сеть газораспределения от ГРС Стешино (Днепр) и ГРС Холм-Жирковская | 9.3 | 2.778 | 8.41 | нет | 62 | 2558 | 1.869 | 2.2916 | 3.58 | 4.406 | 49.4724 | 33.0321 | 4 | 631 | 0.0165 | 2.545 | 0.133 | 13.076 | 79.93% | 0 | 264 | 0 | 0.792 | 0 | 2.6442 | 89.35%
20 | Сеть газораспределения от ГРС Стодолище | 10 | 5.353 | 16.122 | нет | 137 | 6406 | 4.038 | 4.1779 | 10.15 | 10.11 | 50.9609 | 33.2031 | 16 | #REF! | 0.43779 | 2.13 | 2.5201 | 12.3459 | 66.89% | 0 | 272 | 0 | 0.816 | 0 | 0.78 | 71.95%
21 | Сеть газораспределения от ГРС Сычевка | 14 | 2.989 | 14.5 | нет | 74 | 2609 | 2.395 | 2.2329 | 5.242 | 5.69 | 31.9169 | 20.6138 | 5 | 10 | 0.40922 | 0.03 | 0.88988 | 0.078 | 34.95% | 0 | 0 | 0 | 0 | 0 | 0 | 34.95%
22 | Сеть газораспределения от ГРС Татарск | 13 | 0.182 | 0.882 | нет | 6 | 198 | 0.018 | 0.1778 | 0.0446 | 0.439 | 22.1991 | 20.6349 | 0 | 81 | 0 | 0.2394 | 0 | 0.3966 | 49.34% | 0 | 82 | 0 | 0.246 | 0 | 0.234 | 77.23%
23 | Сеть газораспределения от ГРС Шаталово | 20 | 3.2 | 5.67 | нет | 42 | 2803 | 3.493 | 1.7762 | 11.22 | 2.783 | 92.9311 | 56.4374 | #REF! | #REF! | 0.93425 | 0.045 | 4.719 | 0.26082 | 110.2% | 0 | 0 | 0 | 0 | 0 | 0 | 110.2%
| Итого по ГРО | 1471.1 | 731.49 | 1161.736 |  | 5835 | 370372 | 674.2797 | 125.6982 | 3060.64 | 362 | 68.8606 | 62.9653 | #REF! | #REF! | 55.2428 | #REF! | 222.8707 | #REF! | #REF! | 0 | 4851 | 0 | 14.553 | 0 | 37.5102 | #REF!

## ЦПДУ-1.1 (hidden)
Код. отч. | [31 empty] | ЦПДУ-1.1
организ. по |  | ______________________________________________________________________________________ | [9 empty] | АО "Газпром газораспределение Смоленск"
ОКПО |  | (Наименование ДЗО)
КОД ОКПО
|  | Почтовый адрес: |  | 214019, г. Смоленск, Трамвайный проезд, 10 | [27 empty] | квартальная
Отчет о перспективных объемах транспортировки природного газа по сетям газораспределения (краткосрочная перспектива)
Предоставляют
Кому: |  | в ООО «Газпром межрегионгаз», Центральное производственно-диспетчерское управление
| Кто предоставляет: | Дочерние и зависимые общества АО «Газпром газораспределение»
[14 empty] | 0.1381 |  | 0.029
| Квартал: | 1 | Год: | 2019
№ п/п | ГРО | Наименование сети газораспределения | Наименование источника газоснабжения (ГРС) | Наименование газотранспортной организации | Перспективные потребители | [26 empty] | Примечание
[5 empty] | Наименование потребителя | Регион РФ | Муниципальное образование | Населенный пункт | Категория заявителя (по Правилам* (I,II,III, иная) | Категория потребителя (1-14) | Коллективная заявка (п.113 Правил*) (да/нет) | Количество потребителей | Максимальный расход газа, тыс. м3/час (в соответствии с ТУ к договору о подключении) | Максимальный суточный объем газа, тыс. м3 |  | Планируемый объем транспортировки газа, млн. м3/год | Дата выдачи ТУ (п.29 Правил*) | Планируемый срок подключения (в соответствии с договором о подключении) | Дата заключения договора на подключение | Срок выполнения мероприятий по подключению (по договору о подключении, дата) | Готовность сетей газораспределения: 1 - сети готовы 2 - мероприятия включены в инвестиционную программу исполнителя (текущего года) 3 - мероприятия включены винвестиционную программу иных лиц (текущего года) | Сети технологически связаны с сетями других ГРО (да/нет) | Уступка мощности (да/нет) | Стадия подключения: 1 - Работа не проводится 2 - ПИР 3 - СМР 4 - Ввод объекта в эксплуатацию 5 - Подключен |  |  |  | Статус подключения
[14 empty] | Зимний период | Летний период | [8 empty] | 1 квартал | 2 квартал | 3 квартал | 4 квартал | (подключен/ не подключен) | количество, шт. | Дата подключения | Максимальный часовой расход газа, (по акту о подключении)
1 | 2 | 3 | 4 | 5 | 6 | 7 | 8 | 9 | 10 | 11 | 12 | 13 | 14 | 15 | 16 | 17 | 18 | 19 | 20 | 21 | 22 | 23 | 24 | 25 | 26 | 27 | 28 | 29 | 30 | 31 | 32 | 33
1 | АО "Газпром газораспределение Смоленск" | Сеть газораспределения от ГРС Вязьма | Вязьма | ООО "ГазпромТрансгаз Санкт-Петербург" | МКУК "Сычевский ЦКС" д.Дугино ул.Парковая д.4 | Смоленская область | Сычевский район | д. Дугино | I | 13 | нет | 1 | 0.0124 | 0.1381 | 0.1381 | 0.029 | 2017-07-13 |  |  |  | 1 | нет | нет | 1 |  |  |  | не подключен
2 | АО "Газпром газораспределение Смоленск" |  | Вязьма | ООО "ГазпромТрансгаз Санкт-Петербург" | ООО "Садко" г.Вязьма ул.2ая Алексеевская д.1 | Смоленская область | Вяземский район | г. Вязьма | I | 13 | нет | 1 | 0.0256 | 0.14762 | 0.14762 | 0.031 | 2017-07-11 |  |  |  | 1 | нет | нет | 1 |  |  |  | не подключен
3 | АО "Газпром газораспределение Смоленск" |  | Вязьма | ООО "ГазпромТрансгаз Санкт-Петербург" | ч.л. Лобанов И.С. Г.Вязьма ул.В.Интернационалистов неж.пом. | Смоленская область | Вяземский район | г. Вязьма | I | 13 | нет | 1 | 0.0052 | 0.066667 | 0.066667 | 0.014 | 2017-08-23 |  |  |  | 1 | нет | нет | 1 |  |  |  | не подключен
4 | АО "Газпром газораспределение Смоленск" |  | Вязьма | ООО "ГазпромТрансгаз Санкт-Петербург" | ЧЛ Кройцигер Л.О. г.Вязьма ул.Смоленская д.12 | Смоленская область | Вяземский район | г. Вязьма | I | 13 | нет | 1 | 0.0051 | 0.057143 | 0.057143 | 0.012 | 2017-09-20 |  |  |  | 1 | нет | нет | 1 |  |  |  | не подключен
5 | АО "Газпром газораспределение Смоленск" |  | Вязьма | ООО "ГазпромТрансгаз Санкт-Петербург" | ЧЛ Ковалева О.И. г.Вязьма ул.Смоленская д.14 | Смоленская область | Вяземский район | г. Вязьма | I | 13 | нет | 1 | 0.00675 | 0.07619 | 0.07619 | 0.016 | 2017-09-20 |  |  |  | 1 | нет | нет | 1 |  |  |  | не подключен
6 | АО "Газпром газораспределение Смоленск" |  | Вязьма | ООО "ГазпромТрансгаз Санкт-Петербург" | ЧЛ Червонцев А.Н. г.Вязьма ул.Пушкина д.25 Здание цеха | Смоленская область | Вяземский район | г. Вязьма | 1 | 13 | нет | 1 | 0.00439 | 0.047619 | 0.047619 | 0.01 | 2017-08-11 | 2019-03-06 | 2017-09-06 | 1,5года 06.03.2019 доп.соглашение 29.10.2019 | 1 | нет | нет | 2 |  |  |  | не подключен
7 | АО "Газпром газораспределение Смоленск" |  | Вязьма | ООО "ГазпромТрансгаз Санкт-Петербург" | ЧЛ Симонов С.И. д.Относово ул. Школьная д.13 нежил.пом. | Смоленская область | Вяземский район | д. Относово | 1 | 13 | нет | 1 | 0.0023 | 0.02381 | 0.02381 | 0.005 | 2017-09-11 | 2018-10-03 | 2017-10-03 | 1год 03.10.2018 доп.соглашение 28.08.2019 | 1 | нет | нет | 3 |  |  |  | не подключен
8 | АО "Газпром газораспределение Смоленск" |  | Вязьма | ООО "ГазпромТрансгаз Санкт-Петербург" | д. Коростели | Смоленская область | Угранский район | д. Коростели | 1 | 14 | нет | 7 | 0.021 | 0.26 | 0.26 | 0.0546 | 2017-07-11 |  |  |  | 1 | нет | нет | 1 |  |  |  | не подключен
9 | АО "Газпром газораспределение Смоленск" |  | Вязьма | ООО "ГазпромТрансгаз Санкт-Петербург" | Благотворительный фонд содействия реализации "Феникс" д.Мольгино д.32а | Смоленская область | Новодугинский район | д. Мольгино | 1 | 13 | нет | 1 | 0.00058 | 0.15238 | 0.15238 | 0.032 | 2017-08-15 |  |  |  | 1 | нет | нет | 1 |  |  |  | не подключен
10 | АО "Газпром газораспределение Смоленск" |  | Вязьма | ООО "ГазпромТрансгаз Санкт-Петербург" | ИП Нарышев С.Ю. г.Вязьма ул.Кронштадтская в р-не д.23 | Смоленская область | Вяземский район | г. Вязьма | 1 | 13 | нет | 1 | 0.0137 | 0.14286 | 0.14286 | 0.03 | 2017-09-14 |  |  |  | 1 | нет | нет | 1 |  |  |  | не подключен
11 | АО "Газпром газораспределение Смоленск" |  | Вязьма | ООО "ГазпромТрансгаз Санкт-Петербург" | д.Павловское | Смоленская область | Темкинский район | д. Павловское | 1 | 14 | нет | 165 | 0.495 | 6.1286 | 6.1286 | 1.287 | 2016-07-27 |  |  |  | 1 | нет | нет | 1 |  |  |  | не подключен
12 | АО "Газпром газораспределение Смоленск" |  | Вязьма | ООО "ГазпромТрансгаз Санкт-Петербург" | МБОУ СОШ №4 | Смоленская область | Вяземский район | г. Вязьма | 1 | 13 | нет | 1 | 0.086 | 0.7381 | 0.7381 | 0.155 | 2016-05-16 |  |  |  | 1 | нет | нет | 1 |  |  |  | не подключен
13 | АО "Газпром газораспределение Смоленск" |  | Вязьма | ООО "ГазпромТрансгаз Санкт-Петербург" | г.Вязьма ул.2-я Бозня производство по глубокой переработки льна ООО "Агропромышленная корпорация Смо | Смоленская область | Вяземский район | г. Вязьма | 1 | 13 | нет | 1 | 0.98 | 35.5714 | 35.5714 | 7.47 | 2016-07-04 |  |  |  | 1 | нет | нет | 1 |  |  |  | не подключен
14 | АО "Газпром газораспределение Смоленск" |  | Вязьма | ООО "ГазпромТрансгаз Санкт-Петербург" | МБУК "Вяземский районный культурно-досуговый центр" | Смоленская область | Вяземский район | г. Вязьма | 1 | 13 | нет | 1 | 0.0101 | 0.11429 | 0.11429 | 0.024 | 2016-05-18 |  |  |  | 1 | нет | нет | 1 |  |  |  | не подключен
15 | АО "Газпром газораспределение Смоленск" |  | Вязьма | ООО "ГазпромТрансгаз Санкт-Петербург" | д. Кокорево | Смоленская область | Вяземский район | д. Кокорево | 1 | 14 | нет | 84 | 0.252 | 3.12 | 3.12 | 0.6552 | 2016-11-01 |  |  |  | 1 | нет | нет | 1 |  |  |  | не подключен
16 | АО "Газпром газораспределение Смоленск" |  | Вязьма | ООО "ГазпромТрансгаз Санкт-Петербург" | ЧЛ Колодочкин Р.Г. с. Новодугино, лесхоз | Смоленская область | Новодугинский район | с. Новодугино | иная | 13 | нет | 1 | 0.00695 | 0.095238 | 0.095238 | 0.02 | 2016-05-30 |  |  |  | 1 | нет | нет | 4 |  |  |  | не подключен
17 | АО "Газпром газораспределение Смоленск" |  | Вязьма | ООО "ГазпромТрансгаз Санкт-Петербург" | ЧЛ Якадин А.В. Столовая | Смоленская область | Вяземский район | д.Кайдаково | 1 | 13 | нет | 1 | 0.00467 | 0.057143 | 0.057143 | 0.012 | 2016-05-17 |  |  |  | 1 | нет | нет | 1 |  |  |  | не подключен
18 | АО "Газпром газораспределение Смоленск" |  | Вязьма | ООО "ГазпромТрансгаз Санкт-Петербург" | ЧЛ Зимина Е.В. Вяземский р-н ур.Кишкино (жилые дома) | Смоленская область | Вяземский район | ур. Кишкитно | 1 | 14 | нет | 6 | 0.018 | 0.22286 | 0.22286 | 0.0468 | 2016-07-11 |  |  |  | 1 | нет | нет | 1 |  |  |  | не подключен
19 | АО "Газпром газораспределение Смоленск" |  | Вязьма | ООО "ГазпромТрансгаз Санкт-Петербург" | ЧЛ Галкин П.И. ул. Льнозаодская 15, офис | Смоленская область | Вяземский район | г.Вязьма | II | 13 | нет | 1 | 0.01085 | 0.13333 | 0.13333 | 0.028 | 2016-06-14 | 24.04.2018г. | 2016-10-24 | 2года 24.04.2018 доп.соглашение до 30.06.2019 | 1 | нет | нет | 3 |  |  |  | не подключен
20 | АО "Газпром газораспределение Смоленск" |  | Вязьма | ООО "ГазпромТрансгаз Санкт-Петербург" | Вяземское РАЙПО | Смоленская область | Вяземский район | г. Вязьма | иная | 13 | нет | 1 | 0.0101 | 0.019048 | 0.019048 | 0.004 | 2016-06-06 |  |  |  | 1 | нет | нет | 4 |  |  |  | не подключен
21 | АО "Газпром газораспределение Смоленск" |  | Вязьма | ООО "ГазпромТрансгаз Санкт-Петербург" | АО "Мостотрест-Сервис" производственная база г.Вязьма ул.Элеваторная д.5 | Смоленская область | Вяземский район | г. Вязьма | 1 | 13 | нет | 1 | 0.02139 | 0.3381 | 0.3381 | 0.071 | 2016-04-12 |  |  |  | 1 | нет | нет | 1 |  |  |  | не подключен
22 | АО "Газпром газораспределение Смоленск" |  | Вязьма | ООО "ГазпромТрансгаз Санкт-Петербург" | ЧЛ Алиев Р.П. г.Вязьма ул.Ленина в районе рынка (торгово-офисное здание) | Смоленская область | Вяземский район | г. Вязьма | 1 | 13 | нет | 1 | 0.030253 | 0.12381 | 0.12381 | 0.026 | 2016-07-01 |  |  |  | 1 | нет | нет | 1 |  |  |  | не подключен
23 | АО "Газпром газораспределение Смоленск" |  | Вязьма | ООО "ГазпромТрансгаз Санкт-Петербург" | СОГАУ ДПО "Автокадры" г.Вязьма ул.25 Октября д.64 (учебно-административный корпус) | Смоленская область | Вяземский район | г. Вязьма | 1 | 13 | нет | 1 | 0.00774 | 0.088619 | 0.088619 | 0.01861 | 2018-03-26 | 2020-03-28 | 2018-03-28 | 2года 28.03.2020 | 1 | нет | нет | 5 |  |  |  | подключен | 1 | 2019-02-19 | 7.74
24 | АО "Газпром газораспределение Смоленск" |  | Вязьма | ООО "ГазпромТрансгаз Санкт-Петербург" | ЧЛ Бартковский Ю.А. магазин г.Вязьма ул.П.Осипенко д.29 | Смоленская область | Вяземский район | г. Вязьма | 1 | 13 | нет | 1 | 0.01417 | 0.12857 | 0.12857 | 0.027 | 2016-12-16 |  |  |  | 1 | нет | нет | 1 |  |  |  | не подключен
25 | АО "Газпром газораспределение Смоленск" |  | Вязьма | ООО "ГазпромТрансгаз Санкт-Петербург" | Администрация Дрожжинского СП д.Дрожжино ул.Центральная д.22 администрация | Смоленская область | Угранский район | г. Вязьма | 1 | 13 | нет | 1 | 0.00235 | 0.014286 | 0.014286 | 0.003 | 2017-01-11 |  |  |  | 1 | нет | нет | 1 |  |  |  | не подключен
26 | АО "Газпром газораспределение Смоленск" |  | Вязьма | ООО "ГазпромТрансгаз Санкт-Петербург" | Администрация Дрожжинского СП д.Дрожжино ул.Центральная д.18 ФАП | Смоленская область | Угранский район | д. Дрожжино | 1 | 13 | нет | 1 | 0.00116 | 0.028571 | 0.028571 | 0.006 | 2017-01-11 |  |  |  | 1 | нет | нет | 1 |  |  |  | не подключен
27 | АО "Газпром газораспределение Смоленск" |  | Вязьма | ООО "ГазпромТрансгаз Санкт-Петербург" | ПОУ "Вяземская автошкола ДОСААФ России" г.Вязьма ул.Смоленская д.26 | Смоленская область | Вяземский район | г. Вязьма | 1 | 13 | нет | 1 | 0.0268 | 0.28571 | 0.28571 | 0.06 | 2017-03-23 |  |  |  | 1 | нет | нет | 1 |  |  |  | не подключен
28 | АО "Газпром газораспределение Смоленск" |  | Вязьма | ООО "ГазпромТрансгаз Санкт-Петербург" | ЧЛ Ефремов А.Н г.Вязьма ул.Ямская д.39 магазин | Смоленская область | Вяземский район | г. Вязьма | 1 | 13 | нет | 1 | 0.00735 | 0.07619 | 0.07619 | 0.016 | 2017-03-21 |  |  |  | 1 | нет | нет | 1 |  |  |  | не подключен
29 | АО "Газпром газораспределение Смоленск" |  | Вязьма | ООО "ГазпромТрансгаз Санкт-Петербург" | ЧЛ Белкин А.А. г.Вязьма ул.Мира д.1б, офис | Смоленская область | Вяземский район | г. Вязьма | 1 | 13 | нет | 1 | 0.00152 | 0.014286 | 0.014286 | 0.003 | 2017-03-13 |  |  |  | 1 | нет | нет | 1 |  |  |  | не подключен
30 | АО "Газпром газораспределение Смоленск" |  | Вязьма | ООО "ГазпромТрансгаз Санкт-Петербург" | ФКП "Управление капитального строительства Министерства обороны РФ" | Смоленская область | Вяземский район | г. Вязьма | 1 | 13 | нет | 1 | 0.00458 | 1.1429 | 1.1429 | 0.24 | 2017-01-09 |  |  |  | 1 | нет | нет | 1 |  |  |  | не подключен
31 | АО "Газпром газораспределение Смоленск" |  | Вязьма | ООО "ГазпромТрансгаз Санкт-Петербург" | ООО "ТеплоЭнергетическое Предприятие" г.Вязьма ул.Строителей д.13а | Смоленская область | Вяземский район | г. Вязьма | инд.проект | 13 | нет | 1 | 0.00759 | 0.085714 | 0.085714 | 0.018 | 2017-03-02 | 14.03.2019г. | 14.03.2017г. | 2года 14.03.2019 доп. Соглашение до 14.10.2019 | 1 | нет | нет | 2 |  |  |  | не подключен
32 | АО "Газпром газораспределение Смоленск" |  | Вязьма | ООО "ГазпромТрансгаз Санкт-Петербург" | д.Бобово | Смоленская область | Вяземский район | д.Бобово | 1 | 14 | нет | 50 | 0.15 | 1.8571 | 1.8571 | 0.39 | 2017-01-23 |  |  |  | 1 | нет | нет | 1 |  |  |  | не подключен
33 | АО "Газпром газораспределение Смоленск" |  | Вязьма | ООО "ГазпромТрансгаз Санкт-Петербург" | д.Васильевское, д.Бекрено | Смоленская область | Темкинский район | д.Васильевское, д. Бекрино | 1 | 14 | нет | 203 | 0.609 | 7.54 | 7.54 | 1.5834 | 2017-03-21 |  |  |  | 1 | нет | нет | 1 |  |  |  | не подключен
34 | АО "Газпром газораспределение Смоленск" |  | Вязьма | ООО "ГазпромТрансгаз Санкт-Петербург" | Администрация Относовского СП "д.Относово ул.Новоселов" офис | Смоленская область | Вяземский район | д. Относово | 1 | 13 | нет | 1 | 0.075 | 1.9048 | 1.9048 | 0.4 | 2017-03-21 |  |  |  | 1 | нет | нет | 1 |  |  |  | не подключен
35 | АО "Газпром газораспределение Смоленск" |  | Вязьма | ООО "ГазпромТрансгаз Санкт-Петербург" | д. Богородицкое | Смоленская область | Вяземский район | д. Богородицкое | 1 | 14 | нет | 276 | 0.828 | 10.2514 | 10.2514 | 2.1528 | 2017-03-06 |  |  |  | 1 | нет | нет | 1 |  |  |  | не подключен
36 | АО "Газпром газораспределение Смоленск" |  | Вязьма | ООО "ГазпромТрансгаз Санкт-Петербург" | д. Чепчугово | Смоленская область | Вяземский район | д. Чепчугово | 1 | 14 | нет | 42 | 0.126 | 1.56 | 1.56 | 0.3276 | 2017-03-13 |  |  |  | 1 | нет | нет | 1 |  |  |  | не подключен
37 | АО "Газпром газораспределение Смоленск" |  | Вязьма | ООО "ГазпромТрансгаз Санкт-Петербург" | д. Черемушки | Смоленская область | Вяземский район | д. Черемушки | 1 | 14 | нет | 341 | 1.023 | 12.6657 | 12.6657 | 2.6598 | 2017-03-14 |  |  |  | 1 | нет | нет | 1 |  |  |  | не подключен
38 | АО "Газпром газораспределение Смоленск" |  | Вязьма | ООО "ГазпромТрансгаз Санкт-Петербург" | д. Дугино | Смоленская область | Сычевский район | д. Дугино | 1 | 14 | нет | 245 | 0.735 | 9.1 | 9.1 | 1.911 | 2017-02-01 |  |  |  | 1 | нет | нет | 1 |  |  |  | не подключен
39 | АО "Газпром газораспределение Смоленск" |  | Вязьма | ООО "ГазпромТрансгаз Санкт-Петербург" | ООО СХП "Мещерское" д.Дугино ул.Цветочная д.14 | Смоленская область | Сычевский район | д. Дугино | 1 | 13 | нет | 1 | 0.00269 | 0.028571 | 0.028571 | 0.006 | 2017-06-27 |  |  |  | 1 | нет | нет | 1 |  |  |  | не подключен
40 | АО "Газпром газораспределение Смоленск" |  | Вязьма | ООО "ГазпромТрансгаз Санкт-Петербург" | г.Вязьма Промышленная база ГОКа, квартал 1 цех измельчения и кальцинации магнезитовой руды | Смоленская область | Вяземский район | г. Вязьма | 1 | 13 | нет | 1 | 0.349 | 11.219 | 11.219 | 2.356 | 2017-05-12 |  |  |  | 1 | нет | нет | 1 |  |  |  | не подключен
41 | АО "Газпром газораспределение Смоленск" |  | Вязьма | ООО "ГазпромТрансгаз Санкт-Петербург" | ООО "Агробалт" с.Новодугино ул.Мелиоративная д.5 | Смоленская область | Новодугинский район | с. Новодугино | 1 | 13 | нет | 1 | 0.00325 | 0.090476 | 0.090476 | 0.019 | 2017-05-16 |  |  |  | 1 | нет | нет | 1 |  |  |  | не подключен
42 | АО "Газпром газораспределение Смоленск" |  | Вязьма | ООО "ГазпромТрансгаз Санкт-Петербург" | ОГБУЗ "Вяземский противотуберкулезный диспансер" | Смоленская область | Вяземский район | г. Вязьма | 1 | 13 | нет | 1 | 0.00133 | 0.41429 | 0.41429 | 0.087 | 2017-06-27 |  |  |  | 1 | нет | нет | 1 |  |  |  | не подключен
43 | АО "Газпром газораспределение Смоленск" |  | Вязьма | ООО "ГазпромТрансгаз Санкт-Петербург" | ЧЛ Якушева Т.А. г.Вязьма ул.Грибоедова д.1 офис | Смоленская область | Новодугинский район | г. Вязьма | 1 | 13 | нет | 1 | 0.0056 | 0.052381 | 0.052381 | 0.011 | 2017-05-10 |  |  |  | 1 | нет | нет | 1 |  |  |  | не подключен
44 | АО "Газпром газораспределение Смоленск" |  | Вязьма | ООО "ГазпромТрансгаз Санкт-Петербург" | ЧЛ Мамичева О.В. Г.Вязьма Устинкин пер.1а | Смоленская область | Вяземский район | г. Вязьма | 1 | 13 | нет | 1 | 0.0052 | 0.066667 | 0.066667 | 0.014 | 2017-06-14 |  |  |  | 1 | нет | нет | 1 |  |  |  | не подключен
45 | АО "Газпром газораспределение Смоленск" |  | Вязьма | ООО "ГазпромТрансгаз Санкт-Петербург" | с.Темкино ул.Зеленая | Смоленская область | Темкинский район | с. Темкино | 1 | 14 | нет | 10 | 0.03 | 0.37143 | 0.37143 | 0.078 | 2017-06-27 |  |  |  | 1 | нет | нет | 1 |  |  |  | не подключен
46 | АО "Газпром газораспределение Смоленск" |  | Вязьма | ООО "ГазпромТрансгаз Санкт-Петербург" | с.Темкино ул.Энергетиков | Смоленская область | Темкинский район | с. Темкино | 1 | 14 | нет | 10 | 0.03 | 0.37143 | 0.37143 | 0.078 | 2017-06-27 |  |  |  | 1 | нет | нет | 1 |  |  |  | не подключен
47 | АО "Газпром газораспределение Смоленск" |  | Вязьма | ООО "ГазпромТрансгаз Санкт-Петербург" | ЧЛ Ханженков С.Н. г.Вязьма ул.Сычевское шоссе д.42 цех по производству ж/б изделий | Смоленская область | Новодугинский район | г. Вязьма | 1 | 12 | нет | 1 | 0.03013 | 0.55238 | 0.55238 | 0.116 | 2017-12-14 |  |  |  | 1 | нет | нет | 1 |  |  |  | не подключен
48 | АО "Газпром газораспределение Смоленск" |  | Вязьма | ООО "ГазпромТрансгаз Санкт-Петербург" | Администрация МО Степаньковского с.п. Вяземского района с.Новый ул.1 Мая д.1 администрация | Смоленская область | Вяземский район | с. Новый | 1 | 13 | нет | 1 | 0.00811 | 0.028571 | 0.028571 | 0.006 | 2017-11-01 | 2018-12-28 | 2018-09-24 | 6 мес. 28.12.2018 не выполнена часть заказчика | 1 | нет | нет | 1 |  |  |  | не подключен
49 | АО "Газпром газораспределение Смоленск" |  | Вязьма | ООО "ГазпромТрансгаз Санкт-Петербург" | ЧЛ Мирейская Н.П. д.Темкино гостевой дом с трапезной и пищеблоком | Смоленская область | Темкинский район | с. Темкино | 1 | 13 | нет | 1 | 0.01838 | 0.20952 | 0.20952 | 0.044 | 2017-11-06 |  |  |  | 1 | нет | нет | 1 |  |  |  | не подключен
50 | АО "Газпром газораспределение Смоленск" |  | Вязьма | ООО "ГазпромТрансгаз Санкт-Петербург" | Баулина С.В. Д.Темкино гостевой дом с трапезной и пищеблоком | Смоленская область | Темкинский район | с. Темкино | 1 | 13 | нет | 1 | 0.0045 | 0.10476 | 0.10476 | 0.022 | 2017-11-14 |  |  |  | 1 | нет | нет | 1 |  |  |  | не подключен
51 | АО "Газпром газораспределение Смоленск" |  | Вязьма | ООО "ГазпромТрансгаз Санкт-Петербург" | ЧЛ Баранов М.С. Г.Вязьма ул.Заслонова д.6 ТЦ | Смоленская область | Вяземский район | г. Вязьма | 1 | 13 | нет | 1 | 0.1567 | 0.07619 | 0.07619 | 0.016 | 2017-12-06 |  |  |  | 1 | нет | нет | 1 |  |  |  | не подключен
52 | АО "Газпром газораспределение Смоленск" |  | Вязьма | ООО "ГазпромТрансгаз Санкт-Петербург" | ЧЛ Довгополый В.Н. г.Вязьма пересечение ул.П.Коммуны и ул.Просвещения магазин | Смоленская область | Вяземский район | г. Вязьма | 1 | 13 | нет | 1 | 0.00443 | 0.52381 | 0.52381 | 0.11 | 2017-12-11 | 2018-12-28 | 2017-12-28 | 1год 28.12.2018 доп.соглашение до 27.09.2019 | 1 | нет | нет | 2 |  |  |  | не подключен
53 | АО "Газпром газораспределение Смоленск" |  | Вязьма | ООО "ГазпромТрансгаз Санкт-Петербург" | А.Т. Кулюкин неж. пом. г.Вязьма ул.Красноармейское шоссе д.10. | Смоленская область | Вяземский район | г. Вязьма | 1 | 13 | нет | 1 | 0.0029 | 0.0052381 | 0.0052381 | 0.0011 | 2017-01-09 |  |  |  | 1 | нет | нет | 1 |  |  |  | не подключен
54 | АО "Газпром газораспределение Смоленск" |  | Вязьма | ООО "ГазпромТрансгаз Санкт-Петербург" | ООО ОХ «Смоленское» им. Я.Я. Колесникова д. Горовидка | Смоленская область | Вяземский район | г. Вязьма | 1 | 13 | нет | 1 | 0.0042 | 0.028571 | 0.028571 | 0.006 | 2018-02-13 |  |  |  | 1 | нет | нет | 1 |  |  |  | не подключен
55 | АО "Газпром газораспределение Смоленск" |  | Вязьма | ООО "ГазпромТрансгаз Санкт-Петербург" | Е.В. Пицура Вяземский р-н с.Андрейково ул.Совхозная д.4а. Неж.пом. | Смоленская область | Вяземский район | г. Вязьма | 1 | 13 | нет | 1 | 0.0094 | 0.078571 | 0.078571 | 0.0165 | 2018-02-19 |  |  |  | 1 | нет | нет | 1 |  |  |  | не подключен
56 | АО "Газпром газораспределение Смоленск" |  | Вязьма | ООО "ГазпромТрансгаз Санкт-Петербург" | ООО «Крал-консерв» цех по производству безалкогольных напитков и соков г.Вязьма, в районе Кирпичного завода. | Смоленская область | Вяземский район | г. Вязьма | иная | 13 | нет | 1 | 0.111 | 1.3538 | 1.3538 | 0.2843 | 2018-02-26 |  |  |  | 1 | нет | нет | 5 |  |  |  | подключен |  | 2019-02-12 | 111.125
57 | АО "Газпром газораспределение Смоленск" |  | Вязьма | ООО "ГазпромТрансгаз Санкт-Петербург" | А.Г. Гаспарян торгово-офисное помещение г.Вязьма ул.Ленина д.36. | Смоленская область | Вяземский район | г. Вязьма | 1 | 13 | нет | 1 | 0.0148 | 0.17095 | 0.17095 | 0.0359 | 2018-02-27 | 2019-10-09 | 2018-04-09 | 1,5года 09.10.2019 | 1 | нет | нет | 2 |  |  |  | не подключен
58 | АО "Газпром газораспределение Смоленск" |  | Вязьма | ООО "ГазпромТрансгаз Санкт-Петербург" | А.В. Козлов нежилое здание г.Вязьма ул.Комсомольская д.16А | Смоленская область | Вяземский район | г. Вязьма | иная | 13 | нет | 1 | 0.0037 | 0.042381 | 0.042381 | 0.0089 | 2018-03-02 |  |  |  | 1 | нет | нет | 5 |  |  |  | подключен |  | 2019-01-23 | 3.65
59 | АО "Газпром газораспределение Смоленск" |  | Вязьма | ООО "ГазпромТрансгаз Санкт-Петербург" | Карпик А. С. Темкино ул. Советская д.46 контора лесхоза | Смоленская область | Темкинский район | Темкино | 1 | 13 | нет | 1 | 0.0047 | 0.05381 | 0.05381 | 0.0113 | 2018-02-13 | 2019-02-16 | 2018-02-16 | 1год 16.02.2019 | 1 | нет | нет | 2 |  |  |  | не подключен
60 | АО "Газпром газораспределение Смоленск" |  | Вязьма | ООО "ГазпромТрансгаз Санкт-Петербург" | Баранов М. С. Вязьма ул.Заслонова д.6 Оздоровительный комплекс с бассейном и тренажорным залом | Смоленская область | Вяземский район | г. Вязьма | инд.проект | 13 | нет | 1 | 0.157 | 1.9914 | 1.9914 | 0.4182 | 2018-03-01 | 12.03.2020г. | 12.03.2018г. | 2года 12.03.2020 | 1 | нет | нет | 2 |  |  |  | не подключен
61 | АО "Газпром газораспределение Смоленск" |  | Вязьма | ООО "ГазпромТрансгаз Санкт-Петербург" | ООО "Строй-Инвест" г. Вязьма ул. 2 Бозня д.2 стр.2 | Смоленская область | Вяземский район | г. Вязьма | 1 | 13 | нет | 1 | 0.025 | 0.34476 | 0.34476 | 0.0724 | 2018-03-15 |  |  |  | 1 | нет | нет | 1 |  |  |  | не подключен
62 | АО "Газпром газораспределение Смоленск" |  | Вязьма | ООО "ГазпромТрансгаз Санкт-Петербург" | Григорьева Ю. С. Вязьма ул. Московская магазин | Смоленская область | Вяземский район | г. Вязьма | 1 | 13 | нет | 1 | 0.0072 | 0.075714 | 0.075714 | 0.0159 | 2018-03-02 |  |  |  | 1 | нет | нет | 1 |  |  |  | не подключен
63 | АО "Газпром газораспределение Смоленск" |  | Вязьма | ООО "ГазпромТрансгаз Санкт-Петербург" | Гаспарян Амаяк Геворгович магазин г. Вязьма ул. Кашена д.22 | Смоленская область | Вяземский район | г. Вязьма | 1 | 13 | нет | 1 | 0.00638 | 0.07381 | 0.07381 | 0.0155 | 2018-03-29 | 2019-10-09 | 2018-04-09 | 1,5года 09.10.2019 | 1 | нет | нет | 2 |  |  |  | не подключен
64 | АО "Газпром газораспределение Смоленск" |  | Вязьма | ООО "ГазпромТрансгаз Санкт-Петербург" | СНТ «Ветеран» | Смоленская область | Вяземский район | г.Вязьма ул.Панино-Московская | 1 | 13 | нет | 1 | 0.19556 | 0.0037524 | 0.0037524 | 0.000788 | 2018-02-13 |  |  |  | 1 | нет | нет | 1 |  |  |  | не подключен
65 | АО "Газпром газораспределение Смоленск" |  | Вязьма | ООО "ГазпромТрансгаз Санкт-Петербург" | Семенов Е.А. г.Вязьма ул.Ямская д.30 | Смоленская область | Вяземский район | г. Вязьма | 1 | 13 | нет | 1 | 0.0008 | 0.0076667 | 0.0076667 | 0.00161 | 2018-04-04 |  |  |  | 1 | нет | нет | 1 |  |  |  | не подключен
66 | АО "Газпром газораспределение Смоленск" |  | Вязьма | ООО "ГазпромТрансгаз Санкт-Петербург" | Цацурин А.А. г.Вязьма ул.Воинов-Интернационалистов, в районе д.5 | Смоленская область | Вяземский район | г. Вязьма | 1 | 13 | нет | 1 | 0.0064 | 0.073714 | 0.073714 | 0.01548 | 2018-04-10 |  |  |  | 1 | нет | нет | 1 |  |  |  | не подключен
67 | АО "Газпром газораспределение Смоленск" |  | Вязьма | ООО "ГазпромТрансгаз Санкт-Петербург" | д.Лукьяново | Смоленская область | Вяземский район | д.Лукьяново | 1 | 14 | нет | 24 | 0.072 | 0.89143 | 0.89143 | 0.1872 | 2018-04-10 |  |  |  | 1 | нет | нет | 1 |  |  |  | не подключен
68 | АО "Газпром газораспределение Смоленск" |  | Вязьма | ООО "ГазпромТрансгаз Санкт-Петербург" | Филимонененкова М.А. дер. Кайдаково Вяземского района Колбасный цех | Смоленская область | Вяземский район | д.Кайдаково | 1 | 13 | нет | 1 | 0.0056 | 0.06 | 0.06 | 0.0126 | 2018-04-19 |  |  |  | 1 | нет | нет | 1 |  |  |  | не подключен
69 | АО "Газпром газораспределение Смоленск" |  | Вязьма | ООО "ГазпромТрансгаз Санкт-Петербург" | Филимонененкова М.А. дер. Кайдаково Вяземского района нежилое здание бывшей столовой | Смоленская область | Вяземский район | д.Кайдаково | 1 | 13 | нет | 1 | 0.0046 | 0.046905 | 0.046905 | 0.00985 | 2018-04-19 |  |  |  | 1 | нет | нет | 1 |  |  |  | не подключен
70 | АО "Газпром газораспределение Смоленск" |  | Вязьма | ООО "ГазпромТрансгаз Санкт-Петербург" | Приходской дом "Иверия" г.Вязьма пер. Нагорный д.1 | Смоленская область | Вяземский район | г.Вязьма | иная | 13 | нет | 1 | 0.011 | 0.089429 | 0.089429 | 0.01878 | 2018-06-01 | 2019-04-01 | 2018-09-25 | 6мес. 01.04.2019 | 1 | нет | нет | 5 |  |  |  | подключен |  | 2019-02-14 | 11.2
71 | АО "Газпром газораспределение Смоленск" |  | Вязьма | ООО "ГазпромТрансгаз Санкт-Петербург" | Смоленское областное государственное бюджетное общеобразовательное учреждение «Школа-интернат для одаренных детей «Феникс» (котельная) | Смоленская область | Новодугинский район | д.Мольгино | 1 | 13 | нет | 1 | 0.0836 | 0.97967 | 0.97967 | 0.20573 | 2018-06-18 | 2019-06-17 | 2019-01-17 | 6мес. 17.06.2019 | 1 | нет | нет | 1 |  |  |  | не подключен
72 | АО "Газпром газораспределение Смоленск" |  | Вязьма | ООО "ГазпромТрансгаз Санкт-Петербург" | Осипов В.Н. с.Новодугино, ул. Советская,10 (магазин) | Смоленская область | Новодугинский район | с.Новодугино | 1 | 13 | нет | 1 | 0.0051 | 0.059048 | 0.059048 | 0.0124 | 2018-06-20 | 2019-05-12 | 2018-11-06 | 6мес. 12.05.2019 | 1 | нет | нет | 1 |  |  |  | не подключен
73 | АО "Газпром газораспределение Смоленск" |  | Вязьма | ООО "ГазпромТрансгаз Санкт-Петербург" | ОАО «Завод ЖБИ»г. Вязьма, ул. Сычевское шоссе, д.42 здание формовочного цеха | Смоленская область | Вяземский район | г.Вязьма | 1 | 13 | нет | 1 | 0.1559 | 4.23 | 4.23 | 0.8883 | 2018-06-21 |  |  |  | 1 | нет | нет | 1 |  |  |  | не подключен
74 | АО "Газпром газораспределение Смоленск" |  | Вязьма | ООО "ГазпромТрансгаз Санкт-Петербург" | Центральная религиозная организация «Смоленская Епархия Русской Православной Церкви (Московский Патриархат) Вяземский район, д. Всеволодкино, Спасо-Богородицкий Одигитриевский женский монастырь (Административный корпус) | Смоленская область | Вяземский район | д.Всеволодкино | 1 | 13 | нет | 1 | 0.01075 | 0.11571 | 0.11571 | 0.0243 | 2018-06-14 |  |  |  | 1 | нет | нет | 1 |  |  |  | не подключен
75 | АО "Газпром газораспределение Смоленск" |  | Вязьма | ООО "ГазпромТрансгаз Санкт-Петербург" | Моисеев В.Ю. Автомойка г.Вязьма ул.1 Бозня | Смоленская область | Вяземский район | г.Вязьма | 1 | 13 | нет | 1 | 0.00282 | 0.032571 | 0.032571 | 0.00684 | 2018-04-10 |  |  |  | 1 | нет | нет | 1 |  |  |  | не подключен
76 | АО "Газпром газораспределение Смоленск" |  | Вязьма | ООО "ГазпромТрансгаз Санкт-Петербург" | Вяземский район, ст. Семлево ФГКУ комбинат «Прожектор» Росрезерва Котельная | Смоленская область | Вяземский район | ст.Семлево | 1 | 13 | нет | 1 | 0.1521 | 1.5298 | 1.5298 | 0.32125 | 2018-04-12 |  |  |  | 1 | нет | нет | 1 |  |  |  | не подключен
77 | АО "Газпром газораспределение Смоленск" |  | Вязьма | ООО "ГазпромТрансгаз Санкт-Петербург" | Бобкова М.О. г.Вязьма ул.Докучаева д.27 | Смоленская область | Вяземский район | г.Вязьма | 1 | 13 | нет | 1 | 0.00765 | 0.088429 | 0.088429 | 0.01857 | 2018-05-03 | 2019-05-07 | 2018-05-07 | 1год 07.05.2019 | 1 | нет | нет | 2 |  |  |  | не подключен
78 | АО "Газпром газораспределение Смоленск" |  | Вязьма | ООО "ГазпромТрансгаз Санкт-Петербург" | СОГБУ "Смоленскавтодор" Вяземский район, Степаниковское сельское поселение, севернее промбазы ОАО «Вяземское карьероуправление» | Смоленская область | Вяземский район | г.Вязьма | инд.проект | 13 | нет | 1 | 1.0188 | 14.34 | 14.34 | 3.0114 | 2018-05-07 | 2020-07-16 | 2018-07-16 | 2года 16.07.2020 | 1 | нет | нет | 2 |  |  |  | не подключен
79 | АО "Газпром газораспределение Смоленск" |  | Вязьма | ООО "ГазпромТрансгаз Санкт-Петербург" | Местная религиозная организация православный приход храма в честь Сампсона Странноприимца г. Вязьма Вяземской Епархии Русской Православной церкви г.Вязьма, ул. Ленина, 75 | Смоленская область | Вяземский район | г.Вязьма | II | 13 | нет | 1 | 0.005 | 0.025619 | 0.025619 | 0.00538 | 2018-06-01 | 2019-12-05 | 2018-06-05 | 1,5года 05.12.2019 | 1 | нет | нет | 2 |  |  |  | не подключен
80 | АО "Газпром газораспределение Смоленск" |  | Вязьма | ООО "ГазпромТрансгаз Санкт-Петербург" | д.Касня | Смоленская область | Вяземский район | д.Касня | 1 | 14 | нет | 1 | 0.00682 | 0.078095 | 0.078095 | 0.0164 | 2018-06-20 | 2019-04-23 | 2018-07-23 | 9мес. 23.04.2019 | 1 | нет | нет | 4 |  |  |  | не подключен
81 | АО "Газпром газораспределение Смоленск" |  | Вязьма | ООО "ГазпромТрансгаз Санкт-Петербург" | Тадевосян А.А. г. Вязьма, ул. Ленина, 19 | Смоленская область | Вяземский район | г.Вязьма | 1 | 13 | нет | 1 | 0.0047 | 0.054286 | 0.054286 | 0.0114 | 2018-06-21 | 2019-03-28 | 2018-06-28 | 9мес. 28.03.2019 | 1 | нет | нет | 1 |  |  |  | не подключен
82 | АО "Газпром газораспределение Смоленск" |  | Вязьма | ООО "ГазпромТрансгаз Санкт-Петербург" | ООО "Лава" | Смоленская область | Вяземский район | г. Вязьма, ул. 25 Октября, д. 53, производственные здания | 1 | 13 | нет | 1 | 1.072 | 37.6952 | 37.6952 | 7.916 | 2018-04-24 |  |  |  | 1 | нет | нет | 1 |  |  |  | не подключен
83 | АО "Газпром газораспределение Смоленск" |  | Вязьма | ООО "ГазпромТрансгаз Санкт-Петербург" | ООО "Галия" с.Вязьма-Брянская ул. Парковая д.1 | Смоленская область | Вяземский район | с.Вязьма-Брянская | 1 | 13 | нет | 1 | 0.00182 | 0.018762 | 0.018762 | 0.00394 | 2018-07-02 | 2019-04-03 | 2018-07-03 | 9мес. 03.04.2019 | 1 | нет | нет | 2 |  |  |  | не подключен
84 | АО "Газпром газораспределение Смоленск" |  | Вязьма | ООО "ГазпромТрансгаз Санкт-Петербург" | ООО "Лотос" г.Вязьма ул. Космонавтов д.4 | Смоленская область | Вяземский район | г.Вязьма | 1 | 13 | нет | 1 | 0.0271 | 0.40475 | 0.40475 | 0.084997 | 2018-07-02 |  |  |  | 1 | нет | нет | 1 |  |  |  | не подключен
85 | АО "Газпром газораспределение Смоленск" |  | Вязьма | ООО "ГазпромТрансгаз Санкт-Петербург" | Калачук К.А.с. Новодугино, ул. Горького д.10 | Смоленская область | Новодугинский район | с.Новодугино | 1 | 13 | нет | 1 | 0.00111 | 0.012762 | 0.012762 | 0.00268 | 2018-07-20 | 2019-04-21 | 2018-07-21 | 9мес. 21.04.2019 | 1 | нет | нет | 2 |  |  |  | не подключен
86 | АО "Газпром газораспределение Смоленск" |  | Вязьма | ООО "ГазпромТрансгаз Санкт-Петербург" | Неверкевич А.В. г. Вязьма, ул. Комсомольская, д. №15а (здание придорожного сервиса) | Смоленская область | Вяземский район | г.Вязьма | 1 | 13 | нет | 2 | 0.00275 | 0.031762 | 0.031762 | 0.00667 | 2018-08-29 | 2019-06-05 | 2018-09-05 | 9мес. 05.06.2019 | 1 | нет | нет | 2 |  |  |  | не подключен
87 | АО "Газпром газораспределение Смоленск" |  | Вязьма | ООО "ГазпромТрансгаз Санкт-Петербург" | д.Горы | Смоленская область | Темкинский район | д.Горы | 1 | 14 | нет | 1 | 0.00575 | 0.069762 | 0.069762 | 0.01465 | 2018-09-07 | 2019-04-10 | 2018-09-10 | 9мес. 10.04.2019 | 1 | нет | нет | 2 |  |  |  | не подключен
88 | АО "Газпром газораспределение Смоленск" |  | Вязьма | ООО "ГазпромТрансгаз Санкт-Петербург" | ЗАО «Завод нестандартизированного оборудования и металлической оснастки»г. Вязьма, ул. Новая Бозня, д.3 | Смоленская область | Вяземский район | г.Вязьма | 1 | 13 | нет | 1 | 0.21388 | 2.0681 | 2.0681 | 0.4343 | 2018-10-10 |  |  |  | 1 | нет | нет | 1 |  |  |  | не подключен
89 | АО "Газпром газораспределение Смоленск" |  | Вязьма | ООО "ГазпромТрансгаз Санкт-Петербург" | ОАО «Вяземский ДСК» г. Вязьма, ул. Сычевское шоссе, д.77, строение 3 | Смоленская область | Вяземский район | г.Вязьма | III | 13 | нет | 1 | 0.4518 | 0.7619 | 0.7619 | 0.16 | 2018-10-22 | 2020-05-02 | 2018-11-02 | 1,5года 02.05.2020 | 1 | нет | нет | 2 |  |  |  | не подключен
90 | АО "Газпром газораспределение Смоленск" |  | Вязьма | ООО "ГазпромТрансгаз Санкт-Петербург" | Осипов В.Г. Магазин с.Новодугино ул. Моисеенко д.10а | Смоленская область | Новодугинский район | с.Новодугино | 1 | 13 | нет | 1 | 0.00462 | 0.053333 | 0.053333 | 0.0112 | 2018-11-01 |  |  |  | 1 | нет | нет | 1 |  |  |  | не подключен
91 | АО "Газпром газораспределение Смоленск" |  | Вязьма | ООО "ГазпромТрансгаз Санкт-Петербург" | Благотворительный фонд содействия реализации социального ориентированных программ и проектов «Феникс»,Новодугинский район, д. Мольгино, Бассейн | Смоленская область | Новодугинский район | д.Мольгино | 1 | 13 | нет | 1 | 0.0215 | 0.218 | 0.218 | 0.04578 | 2018-11-13 | 2020-09-01 | 2019-03-01 | 1,5года 01.09.2020 | 1 | нет | нет | 1 |  |  |  | не подключен
92 | АО "Газпром газораспределение Смоленск" |  | Вязьма | ООО "ГазпромТрансгаз Санкт-Петербург" | Козлов С. Н. здание магазина и кафе г.Вязьма ул. 25 Октября д.23 | Смоленская область | Вяземский район | г.Вязьма | 1 | 13 | нет | 1 | 0.0145 | 0.18476 | 0.18476 | 0.0388 | 2018-11-19 | 2019-08-26 | 2018-11-26 | 9 мес. 26.08.2019 | 1 | нет | нет | 2 |  |  |  | не подключен
93 | АО "Газпром газораспределение Смоленск" |  | Вязьма | ООО "ГазпромТрансгаз Санкт-Петербург" | Чепурин А.В. Здание кафе и магазина г.Вязьма ул. Ленина в р-не д.53 | Смоленская область | Вяземский район | г.Вязьма | 1 | 13 | нет | 1 | 0.17404 | 1.9857 | 1.9857 | 0.417 | 2018-12-13 |  |  |  | 1 | нет | нет | 1 |  |  |  | не подключен
94 | АО "Газпром газораспределение Смоленск" |  | Вязьма | ООО "ГазпромТрансгаз Санкт-Петербург" | с.Ново-Никольское | Смоленская область | Вяземский район | с.Ново-Никольское | 1 | 14 | нет | 98 | 0.294 | 3.64 | 3.64 | 0.7644 | 2018-10-18 |  |  |  | 1 | нет | нет | 1 |  |  |  | не подключен
95 | АО "Газпром газораспределение Смоленск" |  | Вязьма | ООО "ГазпромТрансгаз Санкт-Петербург" | д.Дугино очистительно-сушильный комплекс ООО "СП "Мещерское" | Смоленская область | Сычевский район | д. Дугино | II | 13 | нет | 1 | 0.00269 | 1.4048 | 1.4048 | 0.295 | 2017-02-21 | 06.09.2018г. | 06.03.2017г. | 31.12.2018 не выполнена часть заказчика | 1 | нет | нет | 4 |  |  |  | не подлючен
96 | АО "Газпром газораспределение Смоленск" |  | Вязьма | ООО "ГазпромТрансгаз Санкт-Петербург" | с.Темкино ул. Советская д.8 А.Н. Курков Магазин | Смоленская область | Темкинский район | с.Темкино | 1 | 13 | нет | 1 | 0.00165 | 0.019 | 0.019 | 0.004 | 2018-12-28 | 2019-11-12 | 2019-02-12 | 9 мес. 12.11.2019 | 1 | нет | нет | 1 |  |  |  | не подключен
97 | АО "Газпром газораспределение Смоленск" |  | Вязьма | ООО "ГазпромТрансгаз Санкт-Петербург" | Чепурин А.В. Производственная база.Вяземский район, 225 км автодороги Москва-Минск | Смоленская область | Вяземский район | г.Вязьма |  | 13 | нет | 1 | 0.00485 | 0.056 | 0.056 | 0.01176 | 2018-12-28 | 2019-10-09 | 2019-01-09 | 9 мес. 09.10.2019 | 1 | нет | нет | 1 |  |  |  | не подключен
98 | АО "Газпром газораспределение Смоленск" |  | Вязьма | ООО "ГазпромТрансгаз Санкт-Петербург" | Чепурин А.В. Г.Вязьма, ул. Ленина в р-не д.53 (ТЦ) | Смоленская область | Вяземский район | г.Вязьма |  | 13 | нет | 1 | 0.01066 | 0.123 | 0.123 | 0.02585 | 2019-01-28 | 2019-11-12 | 2019-02-12 | 9 мес. 12.11.2019 | 1 | нет | нет | 1 |  |  |  | не подключен
99 | АО "Газпром газораспределение Смоленск" |  | Вязьма | ООО "ГазпромТрансгаз Санкт-Петербург" | ЗАО «Агрофирма «Абрамово»Темкинский район, с/п Медведевское, д.Замыцкое, ул. Молодежная, д.1 (административное здание) | Смоленская область | Темкинский район | д.Замыцкое | I | 13 | нет | 1 | 0.00374 | 0.047 | 0.047 | 0.00988 | 2019-02-01 |  |  |  | 1 | нет | нет | 1 |  |  |  | не подключен
100 | АО "Газпром газораспределение Смоленск" |  | Вязьма | ООО "ГазпромТрансгаз Санкт-Петербург" | ООО «ИНВЕСТ ГРУПП» г. Вязьма, ул. Полины Осипенко, в районе 1Б (многоквартирный жилой дом) | Смоленская область | Вяземский район | г.Вязьма | II | 13 | нет | 50 | 0.03847 | 0.356 | 0.356 | 0.07473 | 2019-02-05 | 2020-08-15 | 2019-02-15 | 1,5года 15.08.2020 | 1 | нет | нет | 1 |  |  |  | не подключен
101 | АО "Газпром газораспределение Смоленск" |  | Вязьма | ООО "ГазпромТрансгаз Санкт-Петербург" | ИП Абросимов Юрий Анатольевич, Вяземский район, в районе д. Каменная Гора (здание технического обслуживания) | Смоленская область | Вяземский район | д.Каменная Гора | I | 13 | нет | 1 | 0.00432 | 0.05 | 0.05 | 0.01047 | 2019-02-21 |  |  |  | 1 | нет | нет | 1 |  |  |  | не подключен
102 | АО "Газпром газораспределение Смоленск" |  | Вязьма | ООО "ГазпромТрансгаз Санкт-Петербург" | ООО «Вязьма- Инвест», г. Вязьма, ул. 2-я Бозня (промышленная база) | Смоленская область | Вяземский район | г.Вязьма | II | 13 | нет | 1 | 0.2997 | 2.984 | 2.984 | 0.62668 | 2019-02-21 |  |  |  | 1 | нет | нет | 1 |  |  |  | не подключен
103 | АО "Газпром газораспределение Смоленск" |  | Вязьма | ООО "ГазпромТрансгаз Санкт-Петербург" | Администрация муниципального образования «Вяземский район» Смоленской области.Вяземский район с. Исаково крытый павильон для проведения культурно-массовых мероприятий» | Смоленская область | Вяземский район | с.Исаково | II | 13 | нет | 1 | 0.00682 | 0.078 | 0.078 | 0.01641 | 2019-02-20 |  |  |  | 1 | нет | нет | 1 |  |  |  | не подключен
104 | АО "Газпром газораспределение Смоленск" |  | Вязьма | ООО "ГазпромТрансгаз Санкт-Петербург" | ЗАО «Завод нестандартизированного оборудования и металлической оснастки». г.Вязьма, ул.Новая Бозня, д.3 (производственные помещения ) | Смоленская область | Вяземский район | г.Вязьма | II | 13 | нет | 1 | 0.22602 | 2.173 | 2.173 | 0.45627 | 2019-02-26 |  |  |  | 1 | нет | нет | 1 |  |  |  | не подключен
105 | АО "Газпром газораспределение Смоленск" |  | Вязьма | ООО "ГазпромТрансгаз Санкт-Петербург" | Население | Смоленская область | Вяземский район | Вяземский район | 1 | 14 | нет | 186 | 0.56 | 6.9095 | 6.9095 | 1.451 | - |  |  |  | 1 | нет | нет | 1 |  |  |  | не подключен
1 | АО "Газпром газораспределение Смоленск" | Сеть газораспределения от ГРС Гагарин | Гагарин | ООО "ГазпромТрансгаз Санкт-Петербург" | АО СП "Шуйское" контора с.Шуйское ул.Новоселов | Смоленская область | Вяземский район | с. Шуйское | иная | 13 | нет | 1 | 0.0069 | 0.07619 | 0.07619 | 0.016 | 2016-04-11 |  |  |  | 1 | нет | нет | 5 |  |  |  | подключен |  | 2019-01-16 | 7
2 | АО "Газпром газораспределение Смоленск" |  | Гагарин | ООО "ГазпромТрансгаз Санкт-Петербург" | Исаев Р.И. г.Гагарин мкр. Лесной пер.Дорожный д.2а | Смоленская область | Гагаринский район | г. Гагарин | 1 | 13 | нет | 1 | 0.0029 | 0.033333 | 0.033333 | 0.007 | 2017-08-08 |  |  |  | 1 | нет | нет | 1 |  |  |  | не подключен
3 | АО "Газпром газораспределение Смоленск" |  | Гагарин | ООО "ГазпромТрансгаз Санкт-Петербург" | МБОУ Шуйское ОШ с.Шуйское ул.Новоселов д.18 | Смоленская область | Вяземский район | с. Шуйское | 1 | 13 | нет | 1 | 0.02853 | 0.30476 | 0.30476 | 0.064 | 2017-08-29 |  |  |  | 1 | нет | нет | 1 |  |  |  | не подключен
4 | АО "Газпром газораспределение Смоленск" |  | Гагарин | ООО "ГазпромТрансгаз Санкт-Петербург" | д.Пальки | Смоленская область | Гагаринский район | д. Пальки | 1 | 14 | нет | 5 | 0.015 | 0.18571 | 0.18571 | 0.039 | 2017-08-28 |  |  |  | 1 | нет | нет | 1 |  |  |  | не подключен
5 | АО "Газпром газораспределение Смоленск" |  | Гагарин | ООО "ГазпромТрансгаз Санкт-Петербург" | д.Лескино | Смоленская область | Гагаринский район | д. Лескино | 1 | 14 | нет | 5 | 0.015 | 0.18571 | 0.18571 | 0.039 | 2017-08-28 |  |  |  | 1 | нет | нет | 1 |  |  |  | не подключен
6 | АО "Газпром газораспределение Смоленск" |  | Гагарин | ООО "ГазпромТрансгаз Санкт-Петербург" | д.Воробьево | Смоленская область | Гагаринский район | д. Воробьево | 1 | 14 | нет | 32 | 0.096 | 1.1886 | 1.1886 | 0.2496 | 2017-08-28 |  |  |  | 1 | нет | нет | 1 |  |  |  | не подключен
7 | АО "Газпром газораспределение Смоленск" |  | Гагарин | ООО "ГазпромТрансгаз Санкт-Петербург" | д.Вятское | Смоленская область | Гагаринский район | д. Вятское | 1 | 14 | нет | 17 | 0.051 | 0.63143 | 0.63143 | 0.1326 | 2017-07-25 |  |  |  | 1 | нет | нет | 1 |  |  |  | не подключен
8 | АО "Газпром газораспределение Смоленск" |  | Гагарин | ООО "ГазпромТрансгаз Санкт-Петербург" | д. Плоское | Смоленская область | Гагаринский район | д. Плоское | 1 | 14 | нет | 17 | 0.051 | 0.63143 | 0.63143 | 0.1326 | 2016-10-17 |  |  |  | 1 | нет | нет | 1 |  |  |  | не подключен
9 | АО "Газпром газораспределение Смоленск" |  | Гагарин | ООО "ГазпромТрансгаз Санкт-Петербург" | г.Гагарин ул.Красноармейская юго-восточнее ж.д.№56-а ЦТП-17,18 | Смоленская область | Гагаринский район | г. Гагарин | инд.проект | 13 | нет | 1 | 1.106 | 18.7381 | 18.7381 | 3.935 | 2017-03-14 | 05.04.2019г. | 05.04.2017г. | 2года 05.04.2019 | 1 | нет | нет | 3 |  |  |  | не подключен
10 | АО "Газпром газораспределение Смоленск" |  | Гагарин | ООО "ГазпромТрансгаз Санкт-Петербург" | г.Гагарин на пересечении ул.Ленина и ул.Красноармейской ЦТП-12 | Смоленская область | Гагаринский район | г. Гагарин | инд.проект | 13 | нет | 1 | 0.339 | 5.119 | 5.119 | 1.075 | 2017-03-14 | 05.04.2019г. | 05.04.2017г. | 2года 05.04.2019 | 1 | нет | нет | 4 |  |  |  | не подключен
11 | АО "Газпром газораспределение Смоленск" |  | Гагарин | ООО "ГазпромТрансгаз Санкт-Петербург" | г.Гагарин в районе ж.д.№7 по ул.Советской ЦТП-11 | Смоленская область | Гагаринский район | г. Гагарин | инд.проект | 13 | нет | 1 | 0.955 | 13.5952 | 13.5952 | 2.855 | 2017-03-14 | 05.04.2019г. | 05.04.2017г. | 2года 05.04.2019 | 1 | нет | нет | 3 |  |  |  | не подключен
12 | АО "Газпром газораспределение Смоленск" |  | Гагарин | ООО "ГазпромТрансгаз Санкт-Петербург" | ЧЛ Мартыненков С.В. г.Гагарин ул.Герцена д.10 | Смоленская область | Гагаринский район | г. Гагарин | 1 | 13 | нет | 1 | 0.0064 | 0.095238 | 0.095238 | 0.02 | 2017-01-11 |  |  |  | 1 | нет | нет | 1 |  |  |  | не подключен
13 | АО "Газпром газораспределение Смоленск" |  | Гагарин | ООО "ГазпромТрансгаз Санкт-Петербург" | ЧЛ Дмитриева А.А. с.Шуйское ул.Новая д.1 , офис | Смоленская область | Вяземский район | с. Шуйское | 1 | 13 | нет | 1 | 0.00107 | 0.014286 | 0.014286 | 0.003 | 2017-01-10 |  |  |  | 1 | нет | нет | 1 |  |  |  | не подключен
14 | АО "Газпром газораспределение Смоленск" |  | Гагарин | ООО "ГазпромТрансгаз Санкт-Петербург" | ЧЛ Арутюнян Г.В. д.Дорожно-Ремонтный пункт д.24 стр.1 кафе | Смоленская область | Гагаринский район | д. Дорожно-ремонтный пункт | 1 | 13 | нет | 1 | 0.012 | 0.14286 | 0.14286 | 0.03 | 2017-03-03 |  |  |  | 1 | нет | нет | 1 |  |  |  | не подключен
15 | АО "Газпром газораспределение Смоленск" |  | Гагарин | ООО "ГазпромТрансгаз Санкт-Петербург" | ЗАО "Инженерный центр"ЭЛЕКТРОЛУЧ" г.Гагарин ул.Красноармейская д.86 (БМК) | Смоленская область | Гагаринский район | г. Гагарин | 1 | 13 | нет | 1 | 0.15136 | 1.5714 | 1.5714 | 0.33 | 2017-02-28 |  |  |  | 1 | нет | нет | 1 |  |  |  | не подключен
16 | АО "Газпром газораспределение Смоленск" |  | Гагарин | ООО "ГазпромТрансгаз Санкт-Петербург" | ООО "Кречет" с.Шуйское ул.Цетральная д.2б | Смоленская область | Вяземский район | с. Шуйское | 1 | 13 | нет | 1 | 0.01282 | 0.085714 | 0.085714 | 0.018 | 2017-03-03 |  |  |  | 1 | нет | нет | 1 |  |  |  | не подключен
17 | АО "Газпром газораспределение Смоленск" |  | Гагарин | ООО "ГазпромТрансгаз Санкт-Петербург" | ООО "Кречет" с.Шуйское ул.Цетральная д.2а | Смоленская область | Вяземский район | с. Шуйское | 1 | 13 | нет | 1 | 0.01282 | 0.085714 | 0.085714 | 0.018 | 2017-03-03 |  |  |  | 1 | нет | нет | 1 |  |  |  | не подключен
18 | АО "Газпром газораспределение Смоленск" |  | Гагарин | ООО "ГазпромТрансгаз Санкт-Петербург" | д. Мамоново | Смоленская область | Гагаринский район | д. Мамоново | 1 | 14 | нет | 300 | 0.9 | 11.1429 | 11.1429 | 2.34 | 2017-02-01 |  |  |  | 1 | нет | нет | 1 |  |  |  | не подключен
19 | АО "Газпром газораспределение Смоленск" |  | Гагарин | ООО "ГазпромТрансгаз Санкт-Петербург" | д. Успенксое, д. Ново-никольское | Смоленская область | Вяземский район | д. Успенксое, д. Ново-никольское | 1 | 14 | нет | 500 | 1.5 | 18.5714 | 18.5714 | 3.9 | 2017-02-01 |  |  |  | 1 | нет | нет | 1 |  |  |  | не подключен
20 | АО "Газпром газораспределение Смоленск" |  | Гагарин | ООО "ГазпромТрансгаз Санкт-Петербург" | г.Гагарин ул.Строителей-пер.Матросова многоэтажные жилые дома | Смоленская область | Гагаринский район | г. Гагарин | 1 | 14 | нет | 214 | 0.642 | 7.9514 | 7.9514 | 1.6698 | 2017-04-05 |  |  |  | 1 | нет | нет | 1 |  |  |  | не подключен
21 | АО "Газпром газораспределение Смоленск" |  | Гагарин | ООО "ГазпромТрансгаз Санкт-Петербург" | ООО "Атлант" Никольское СП 174км а/д Москва-Минск | Смоленская область | Гагаринский район | д. Никольское | 1 | 13 | нет | 1 | 0.006 | 0.052381 | 0.052381 | 0.011 | 2017-04-04 |  |  |  | 1 | нет | нет | 1 |  |  |  | не подключен
22 | АО "Газпром газораспределение Смоленск" |  | Гагарин | ООО "ГазпромТрансгаз Санкт-Петербург" | МУП "ПЖРТ" г.Гагарин ул.Строителей д.42 | Смоленская область | Гагаринский район | г. Гагарин | 1 | 13 | нет | 1 | 0.05978 | 0.63333 | 0.63333 | 0.133 | 2017-06-07 |  |  |  | 1 | нет | нет | 1 |  |  |  | не подключен
23 | АО "Газпром газораспределение Смоленск" |  | Гагарин | ООО "ГазпромТрансгаз Санкт-Петербург" | д. Астахово | Смоленская область | Гагаринский район | д. Астахово | 1 | 14 | нет | 58 | 0.174 | 2.1524 | 2.1524 | 0.452 | 2017-04-18 |  |  |  | 1 | нет | нет | 1 |  |  |  | не подключен
24 | АО "Газпром газораспределение Смоленск" |  | Гагарин | ООО "ГазпромТрансгаз Санкт-Петербург" | д. Пышково | Смоленская область | Гагаринский район | д. Пышково | 1 | 14 | нет | 273 | 0.819 | 10.14 | 10.14 | 2.1294 | 2017-05-26 |  |  |  | 1 | нет | нет | 1 |  |  |  | не подключен
25 | АО "Газпром газораспределение Смоленск" |  | Гагарин | ООО "ГазпромТрансгаз Санкт-Петербург" | ООО "Факел" г.Гагарин ул.Молодежная д.3 | Смоленская область | Гагаринский район | г. Гагарин | иная | 13 | нет | 1 | 0.0127 | 0.19048 | 0.19048 | 0.04 | 2017-05-10 |  |  |  | 1 | нет | нет | 4 |  |  |  | не подключен
26 | АО "Газпром газораспределение Смоленск" |  | Гагарин | ООО "ГазпромТрансгаз Санкт-Петербург" | Региональная организация "Архиерейское подворье Благовещенского сабора" г.Гагарин ул.Герцена д.7 | Смоленская область | Гагаринский район | г. Гагарин | 1 | 13 | нет | 1 | 0.04348 | 0.45238 | 0.45238 | 0.095 | 2017-05-15 |  |  |  | 1 | нет | нет | 1 |  |  |  | не подключен
27 | АО "Газпром газораспределение Смоленск" |  | Гагарин | ООО "ГазпромТрансгаз Санкт-Петербург" | д. Ветцы, д. Величково | Смоленская область | Гагаринский район | д. Ветцы, д. Величково | 1 | 14 | нет | 50 | 0.15 | 1.8571 | 1.8571 | 0.39 | 2017-06-07 |  |  |  | 1 | нет | нет | 1 |  |  |  | не подключен
28 | АО "Газпром газораспределение Смоленск" |  | Гагарин | ООО "ГазпромТрансгаз Санкт-Петербург" | ЧЛ Арутюнян Г.В. Д.Дорожно-Ремонтный пункт д.24 стр.3 | Смоленская область | Гагаринский район | г. Гагарин | 1 | 13 | нет | 1 | 0.007 | 0.047619 | 0.047619 | 0.01 | 2017-04-04 |  |  |  | 1 | нет | нет | 1 |  |  |  | не подключен
29 | АО "Газпром газораспределение Смоленск" |  | Гагарин | ООО "ГазпромТрансгаз Санкт-Петербург" | Гагаринский район, северо-восточнее с. Самуйлово, учебный центр АО "РТ-Охрана" | Смоленская область | Гагаринский район | с. Самуйлово | 1 | 12 | нет | 1 | 0.576 | 4.3333 | 4.3333 | 0.91 | 2017-11-07 |  |  |  | 1 | нет | нет | 1 |  |  |  | не подключен
30 | АО "Газпром газораспределение Смоленск" |  | Гагарин | ООО "ГазпромТрансгаз Санкт-Петербург" | г.Гагарин ул.Красноармейская д.80 | Смоленская область | Гагаринский район | г.Гагарин | 1 | 14 | нет | 4 | 0.012 | 0.14857 | 0.14857 | 0.0312 | 2018-04-26 |  |  |  | 1 | нет | нет | 1 |  |  |  | не подключен
31 | АО "Газпром газораспределение Смоленск" |  | Гагарин | ООО "ГазпромТрансгаз Санкт-Петербург" | г.Гагарин ул.Красноармейская д.82 | Смоленская область | Гагаринский район | г.Гагарин | 1 | 14 | нет | 4 | 0.012 | 0.14857 | 0.14857 | 0.0312 | 2018-04-26 |  |  |  | 1 | нет | нет | 1 |  |  |  | не подключен
32 | АО "Газпром газораспределение Смоленск" |  | Гагарин | ООО "ГазпромТрансгаз Санкт-Петербург" | Вердиев Натиг Гализ Оглы Гагаринский район, Ашковское с.п. (теплицы) | Смоленская область | Гагаринский район | д.Ашково | 1 | 13 | нет | 1 | 0.1736 | 3.7852 | 3.7852 | 0.7949 | 2018-04-27 |  |  |  | 1 | нет | нет | 1 |  |  |  | не подключен
33 | АО "Газпром газораспределение Смоленск" |  | Гагарин | ООО "ГазпромТрансгаз Санкт-Петербург" | Незнамов Сергей Леонидович, торгово-развлекательный центр г.Гагарин, ресечение ул. Гагарина и ул. Стройотрядовская | Смоленская область | Гагаринский район | г.Гагарин | II | 13 | нет | 1 | 0.01825 | 0.21667 | 0.21667 | 0.0455 | 2018-04-09 | 2019-10-12 | 2018-04-12 | 1,5года 12.10.2019 | 1 | нет | нет | 2 |  |  |  | не подключен
34 | АО "Газпром газораспределение Смоленск" |  | Гагарин | ООО "ГазпромТрансгаз Санкт-Петербург" | ООО «Буренкины Луга» Гагаринский район, западнее дер.Родоманово | Смоленская область | Гагаринский район | дер. Родоманово | 1 | 13 | нет | 1 | 0.0581 | 0.71443 | 0.71443 | 0.15003 | 2018-05-08 |  |  |  | 1 | нет | нет | 1 |  |  |  | не подключен
35 | АО "Газпром газораспределение Смоленск" |  | Гагарин | ООО "ГазпромТрансгаз Санкт-Петербург" | ЗАО ПКФ "РБДС" | Смоленская область | Гагаринский район | Асфальтобетонный завод Никольское с/п 174 км а/д М-1 "Беларусь" | 1 | 12 | нет | 1 | 1.657 | 17.0476 | 17.0476 | 3.58 | 2017-03-01 |  |  |  | 1 | нет | нет | 1 |  |  |  | не подключен
36 | АО "Газпром газораспределение Смоленск" |  | Гагарин | ООО "ГазпромТрансгаз Санкт-Петербург" | ООО "Колос" Гагаринский район, д. Астахово | Смоленская область | Гагаринский район | д. Астахово | 1 | 13 | нет | 1 | 0.2345 | 1.0877 | 1.0877 | 0.22841 | 2018-08-07 |  |  |  | 1 | нет | нет | 1 |  |  |  | не подключен
37 | АО "Газпром газораспределение Смоленск" |  | Гагарин | ООО "ГазпромТрансгаз Санкт-Петербург" | СНТ «Березка» Гагаринский район, д.Никольское | Смоленская область | Гагаринский район | д.Никольское | 1 | 14 | нет | 1 | 0.97768 | 0.015348 | 0.015348 | 0.003223 | 2018-09-04 |  |  |  | 1 | нет | нет | 1 |  |  |  | не подключен
38 | АО "Газпром газораспределение Смоленск" |  | Гагарин | ООО "ГазпромТрансгаз Санкт-Петербург" | ООО "Гагаринский консервный завод" | Смоленская область | Гагаринский район | Смоленская обл., г. Гагарин, пр-д Сельхозтехники, д. 5 здание котельной | 1 | 13 | нет | 1 | 1.404 | 13.9048 | 13.9048 | 2.92 | 2018-08-01 |  |  |  | 1 | нет | нет | 1 |  |  |  | не подключен
39 | АО "Газпром газораспределение Смоленск" |  | Гагарин | ООО "ГазпромТрансгаз Санкт-Петербург" | Религиозная Организация «Подворье Свято-Владимирского Мужского Монастыря в Честь Вознесения Господня Вяземской Епархии Русской Православной Церкви (Московский Патриархат) | Смоленская область | Гагаринский район | г.Гагарин | III | 13 | нет | 1 | 0.00607 | 0.071429 | 0.071429 | 0.015 | 2018-10-01 | 2018-10-30 | 2018-10-04 | 1,5года 04.04.2020 | 1 | нет | нет | 2 |  |  |  | не подключен
40 | АО "Газпром газораспределение Смоленск" |  | Гагарин | ООО "ГазпромТрансгаз Санкт-Петербург" | Васильева О.С. Магазин Гагаринский район, с/п Ашковское, д.Поличня, ул. Прибрежная, д. б/н | Смоленская область | Гагаринский район | д.поличня | 1 | 13 | нет | 1 | 0.00183 | 0.059048 | 0.059048 | 0.0124 | 2018-11-29 |  |  |  | 1 | нет | нет | 1 |  |  |  | не подключен
41 | АО "Газпром газораспределение Смоленск" |  | Гагарин | ООО "ГазпромТрансгаз Санкт-Петербург" | д. Первитино | Смоленская область | Гагаринский район | д. Первитино | 1 | 14 | нет | 113 | 0.565 | 5.6524 | 5.6524 | 1.187 | 2018-12-06 |  |  |  | 1 | нет | нет | 1 |  |  |  | не подключен
42 | АО "Газпром газораспределение Смоленск" |  | Гагарин | ООО "ГазпромТрансгаз Санкт-Петербург" | д.Телятовка | Смоленская область | Гагаринский район | д.Телятовка | 1 | 14 | нет | 14 | 0.07 | 0.59524 | 0.59524 | 0.125 | 2018-11-01 |  |  |  | 1 | нет | нет | 1 |  |  |  | не подключен
43 | АО "Газпром газораспределение Смоленск" |  | Гагарин | ООО "ГазпромТрансгаз Санкт-Петербург" | Воробьева О.А. г.Гагарин, пер. Хлебный, юго-западнее земельного участка под домом №5 (дом с магазином) | Смоленская область | Гагаринский район | г.Гагарин | 1 | 13 | нет | 1 | 0.003 | 0.091 | 0.091 | 0.0191 | 2019-02-04 | 2019-08-15 | 2019-02-15 | 9 мес. 15.08.2019 | 1 |  |  | 1 |  |  |  | не подключен
44 |  |  | Гагарин | ООО "ГазпромТрансгаз Санкт-Петербург" | Бур Ю. С. Гагаринский район, д. Акатово, ул. Набережная, д.4 (минигостиница «Тустань») | Смоленская область | Гагаринский район | д.Акатово | II | 13 | нет | 1 | 0.0228 | 0.3531 | 0.3531 | 0.07415 | 2019-02-11 | 2019-08-15 | 2019-02-15 | 9 мес. 15.08.2019 | 1 |  |  | 1 |  |  |  | не подключен
45 |  |  | Гагарин | ООО "ГазпромТрансгаз Санкт-Петербург" | Понихидкин Л. И., г.Гагарин, ул.Новая, д.2Б (здание ремонтно-механических мастерских) | Смоленская область | Гагаринский район | г.Гагарин | II | 13 | нет | 1 | 0.0116 | 0.134 | 0.134 | 0.02812 | 2019-02-15 | 2019-08-22 | 2019-02-22 | 9 мес. 22.08.2019 | 1 |  |  | 1 |  |  |  | не подключен
46 |  |  | Гагарин | ООО "ГазпромТрансгаз Санкт-Петербург" | Зинкин А. С. г.Гагарин, северо-западнее административного здания ДРСУ ул. Гагарина, д.100 (дом с магазином) | Смоленская область | Гагаринский район | г.Гагарин | I | 13 | нет | 1 | 0.01011 | 0.097 | 0.097 | 0.02046 | 2019-03-10 |  |  |  | 1 | [6 empty] | не подключен
47 |  |  | Гагарин | ООО "ГазпромТрансгаз Санкт-Петербург" | Население | Смоленская область | Гагаринский район | Гагаринский район | 1 | 14 | нет | 184 | 0.552 | 6.8333 | 6.8333 | 1.435 | - |  |  |  | 1 | нет | нет |  |  |  | 1 | не подключен
1 | АО "Газпром газораспределение Смоленск" | Сеть газораспределения от ГРС Смоленск, ГРС Жуково, ГРС Гнездово | Гнездово | ООО "ГазпромТрансгаз Санкт-Петербург" | ЗАО "Ваш Дом" | Смоленская область | г. Смоленск | Западный II жилой м-он по Краснинскому шоссе г.Смоленска | III | 14 | нет | 1340 | 3.34 | 82.0686 | 82.0686 | 17.2344 | 2014-08-21 | 2017-12-29 | 2014-08-29 | 2019-12-27 | 1 | нет | нет | 3 |  |  |  | не подключен
2 | АО "Газпром газораспределение Смоленск" |  | Гнездово | ООО "ГазпромТрансгаз Санкт-Петербург" | ООО "Фрут Лайн" | Смоленская область | Смоленский р-н | Сервисный центр по ремонту грузовых автомобилей с объектами дорожного сервиса по адресу: Смоленская обл., Смоленский р-н, Дивасовское с/п, восточнее с. Ольша на расстоянии 500м | III | 12 | нет | 1 | 0.0652 | 1.6021 | 1.6021 | 0.33643 | 2018-03-12 | 2020-03-15 | 2018-03-15 | 2020-03-15 | 1 | нет | нет | 2 |  |  |  | не подключен
3 | АО "Газпром газораспределение Смоленск" |  | Гнездово | ООО "ГазпромТрансгаз Санкт-Петербург" | Население | Смоленская область | Смоленская область |  |  | 14 |  | 46 | 0.138 | 3.3905 | 3.3905 | 0.712 |  |  |  |  | 1 | нет | нет |  |  |  |  | не подключен
4 | АО "Газпром газораспределение Смоленск" |  | Гнездово | ООО "ГазпромТрансгаз Санкт-Петербург" | ООО "ЭкоТехСтрой" | Смоленская область | Смоленский р-н | д. Сметанино | III | 12 | нет | 1 | 0.377 | 5.1143 | 5.1143 | 1.074 | 2018-07-26 | 2020-07-27 | 2018-07-27 | 2020-07-27 | 1 | нет | нет | 2 |  |  |  | не подключен
5 | АО "Газпром газораспределение Смоленск" |  | Гнездово | ООО "ГазпромТрансгаз Санкт-Петербург" | д. Каменщина | Смоленская область | Смоленский р-н | д. Каменщина | III | 14 | нет | 100 | 0.3 | 7.3714 | 7.3714 | 1.548 | 2018-06-09 |  |  |  | 1 | нет | нет | 1 |  |  |  | не подключен
6 | АО "Газпром газораспределение Смоленск" |  | Гнездово | ООО "ГазпромТрансгаз Санкт-Петербург" | В. В. Сусенков | Смоленская область | Смоленский р-н | Склад, Смоленский р-н, д. Санаторий Борок | III | 13 | нет | 1 | 0.0035 | 0.085714 | 0.085714 | 0.018 | 2017-05-01 |  |  |  | 1 | нет | нет | 1 |  |  |  | не подключен
7 | АО "Газпром газораспределение Смоленск" |  | Гнездово | ООО "ГазпромТрансгаз Санкт-Петербург" | В. Е. Бурдули | Смоленская область | Смоленский р-н | Склад, Смоленский р-н, д. Щеченки | III | 13 | нет | 1 | 0.1 | 2.4571 | 2.4571 | 0.516 | 2017-08-01 | 2019-08-01 | 07.09.2017 | 07.09.2019 | 1 | нет | нет | 2 |  |  |  | не подключен
1 | АО "Газпром газораспределение Смоленск" | Сеть газораспределения от ГРС Голынки | Голынки | ООО "ГазпромТрансгаз Санкт-Петербург" | ООО "Технострой" | Смоленская область | Демидовский р-н | Котельная, Демидовский р-н, д. Дубровка, ул. Школьная, 4 | I | 13 | нет | 1 | 0.015 | 0.36 | 0.36 | 0.077 | 2019-02-14 | 2019-11-28 | 2019-02-28 | 2019-11-28 | 1 | нет | нет | 2 |  |  |  | не подключен
2 | АО "Газпром газораспределение Смоленск" |  | Голынки | ООО "ГазпромТрансгаз Санкт-Петербург" | Население | Смоленская область | Демидовский р-н, Руднянский р-н |  |  | 14 |  | 39 | 0.117 | 2.808 | 2.808 | 0.604 |  |  |  |  | 1 | нет | нет |  |  |  |  | не подключен
3 | АО "Газпром газораспределение Смоленск" |  | Голынки | ООО "ГазпромТрансгаз Санкт-Петербург" | д. Стаи | Смоленская область | Руднянский р-н | д. Стаи | III | 14 | нет | 183 | 0.549 | 13.4895 | 13.4895 | 2.8328 | 2017-11-24 |  |  |  | 1 | нет | нет | 1 |  |  |  | не подключен
4 | АО "Газпром газораспределение Смоленск" |  | Голынки | ООО "ГазпромТрансгаз Санкт-Петербург" | д. Титовщина | Смоленская область | Демидовский район | д. Титовщина | III | 14 |  | 57 | 0.17 | 4.0714 | 4.0714 | 0.855 | 2018-12-15 |  |  |  | 1 | нет | нет | 1 |  |  |  | не подключен
5 | АО "Газпром газораспределение Смоленск" |  | Голынки | ООО "ГазпромТрансгаз Санкт-Петербург" | д. Рыжиково | Смоленская область | Руднянский р-н | д. Рыжиково | III | 14 |  | 62 | 0.183 | 4.4286 | 4.4286 | 0.93 | 2016-01-23 |  |  |  | 1 | нет | нет | 1 |  |  |  | не подключен
6 | АО "Газпром газораспределение Смоленск" |  | Голынки | ООО "ГазпромТрансгаз Санкт-Петербург" | д. Любавичи | Смоленская область | Руднянский р-н | д. Любавичи | III | 14 |  | 112 | 0.336 | 8 | 8 | 1.68 | 2017-01-17 |  |  |  | 1 | нет | нет | 1 |  |  |  | не подключен
7 | АО "Газпром газораспределение Смоленск" |  | Голынки | ООО "ГазпромТрансгаз Санкт-Петербург" | д. Жичицы | Смоленская область | Демидовский р-н | д. Жичицы | III | 14 | нет | 30 | 0.09 | 2.2114 | 2.2114 | 0.4644 | 2018-03-23 |  |  |  | 1 | нет | нет | 1 |  |  |  | не подключен
1 | АО "Газпром газораспределение Смоленск" | Сеть газораспределения от ГРС Гусино | Гусино | ООО "ГазпромТрансгаз Санкт-Петербург" | А. В. Логанков | Смоленская область | Краснинский р-н | Нежилые помещения, Краснинский р-н, в 250 м от д. Буда | III | 13 | нет | 1 | 0.0029 | 0.071429 | 0.071429 | 0.015 | 2017-05-01 |  |  |  | 1 | нет | нет | 1 |  |  |  | не подключен
2 | АО "Газпром газораспределение Смоленск" |  | Гусино | ООО "ГазпромТрансгаз Санкт-Петербург" | И. В. Лен | Смоленская область | Краснинский р-н | Кафе, Краснинский р-н, д. Лонница | III | 13 | нет | 1 | 0.0076 | 0.18571 | 0.18571 | 0.039 | 2017-06-01 |  |  |  | 1 | нет | нет | 1 |  |  |  | не подключен
3 | АО "Газпром газораспределение Смоленск" |  | Гусино | ООО "ГазпромТрансгаз Санкт-Петербург" | ОАО "Гусинская крутильная фабрика" | Смоленская область | Краснинский р-н | Проиводственный цех, Краснинский р-н, д. Гусино, ул. Пролетарская, 42 | III | 12 | нет | 1 | 0.0223 | 0.54762 | 0.54762 | 0.115 | 2017-12-01 |  |  |  | 1 | нет | нет | 1 |  |  |  | не подключен
4 | АО "Газпром газораспределение Смоленск" |  | Гусино | ООО "ГазпромТрансгаз Санкт-Петербург" | д. Буда | Смоленская область | Краснинский р-н | д. Буда | III | 14 | нет | 30 | 0.09 | 2.2095 | 2.2095 | 0.464 | 2017-08-29 |  |  |  | 1 | нет | нет | 1 |  |  |  | не подключен
5 | АО "Газпром газораспределение Смоленск" |  | Гусино | ООО "ГазпромТрансгаз Санкт-Петербург" | д. Викторово | Смоленская область | Краснинский р-н | д. Викторово | III | 14 |  | 50 | 0.148 | 3.5714 | 3.5714 | 0.75 | 2017-01-25 |  |  |  | 1 | нет | нет | 1 |  |  |  | не подключен
6 | АО "Газпром газораспределение Смоленск" |  | Гусино | ООО "ГазпромТрансгаз Санкт-Петербург" | Население | Смоленская область | Краснинский р-н |  |  | 14 |  | 25 | 0.075 | 1.8429 | 1.8429 | 0.387 |  |  |  |  | 1 | нет | нет | 1 |  |  |  | не подключен
1 | АО "Газпром газораспределение Смоленск" | Сеть газораспределения от ГРС Стешино (Днепр) и ГРС Холм-Жирковская | Днепр (Стешино) | ООО "ГазпромТрансгаз Санкт-Петербург" | НП "Лесоохотничье хозяйство "Городнянское" д.Степанково ул.Озерная д.12а | Смоленская область | Новодугинский район | д. Степанково | иная | 13 | нет | 1 | 0.006 | 0.0047619 | 0.0047619 | 0.001 | 2017-07-20 |  |  |  | 1 | нет | нет | 4 |  |  |  | не подключен
2 | АО "Газпром газораспределение Смоленск" |  | Днепр (Стешино) | ООО "ГазпромТрансгаз Санкт-Петербург" | Население | Смоленская область | Новодугинский район | Новодугинский район | I | 14 | нет | 10 | 0.03 | 0.37143 | 0.37143 | 0.078 | - |  |  |  | 1 | нет | нет | 1 |  |  |  | не подключен
1 | АО "Газпром газораспределение Смоленск" | Сеть газораспределения от ГРС Дорогобуж | Дорогобуж (ТЭЦ) | ООО "ГазпромТрансгаз Санкт-Петербург" | Панин Н.Е. | Смоленская область | МО "Дорогобужский район" | г. Дорогобуж, ул. К.Маркса, д. 37, адм-быт здание | I | 13 | нет | 1 | 0.005 | 0.14286 | 0.14286 | 0.03 | 2016-05-16 |  |  |  | 1 | нет | нет | 2 |  |  |  | не подключен
2 | АО "Газпром газораспределение Смоленск" |  | Дорогобуж (ТЭЦ) | ООО "ГазпромТрансгаз Санкт-Петербург" | МО "Дорогобужский район" | Смоленская область | МО "Дорогобужский район" | г. Дорогобуж, ул. Пушкина, здание бани | I | 13 | нет | 1 | 0.047083 | 1.4286 | 1.4286 | 0.3 | 2016-04-12 |  |  |  | 1 | нет | нет | 1 |  |  |  | не подключен
3 | АО "Газпром газораспределение Смоленск" |  | Дорогобуж (ТЭЦ) | ООО "ГазпромТрансгаз Санкт-Петербург" | Степанов А.Е. | Смоленская область | МО "Дорогобужский район" | г. Дорогобуж, ул. К.Маркса, д. 38, здание магазина | I | 13 | нет | 1 | 0.005 | 0.14286 | 0.14286 | 0.03 | 2016-05-16 |  |  |  | 1 | нет | нет | 1 |  |  |  | не подключен
4 | АО "Газпром газораспределение Смоленск" |  | Дорогобуж (ТЭЦ) | ООО "ГазпромТрансгаз Санкт-Петербург" | Шантырев П.И. | Смоленская область | МО "Дорогобужский район" | Дорогобужский район, п. Верхнеднепровский, пр.Химиков, д. 7Б | I | 13 | нет | 1 | 0.00125 | 0.33333 | 0.33333 | 0.07 | 2016-08-03 |  |  |  | 1 | нет | нет | 1 |  |  |  | не подключен
5 | АО "Газпром газораспределение Смоленск" |  | Дорогобуж (ТЭЦ) | ООО "ГазпромТрансгаз Санкт-Петербург" | Завод по производству цементного клинкера и извести | Смоленская область | МО "Дорогобужский район" | пгт. В.Днепровский | I | 6 | нет | 1 | 4.5 | 183.3333 | 183.3333 | 38.5 | 2017-02-13 |  |  |  | 1 | нет | нет | 1 |  |  |  | не подключен
6 | АО "Газпром газораспределение Смоленск" |  | Дорогобуж (ТЭЦ) | ООО "ГазпромТрансгаз Санкт-Петербург" | МО "Дорогобужский район | Смоленская область | МО "Дорогобужский район" | г. Дорогобуж, убойный цех, | I | 11 | нет | 1 | 0.26 | 6.1905 | 6.1905 | 1.3 | 2017-01-10 |  |  |  | 1 | нет | нет | 1 |  |  |  | не подключен
7 | АО "Газпром газораспределение Смоленск" |  | Дорогобуж (ТЭЦ) | ООО "ГазпромТрансгаз Санкт-Петербург" | МО "Дорогобужский район | Смоленская область | МО "Дорогобужский район" | г. Дорогобуж, комбикормовый завод, | I | 11 | нет | 1 | 0.26 | 6.1905 | 6.1905 | 1.3 | 2017-01-10 |  |  |  | 1 | нет | нет | 1 |  |  |  | не подключен
8 | АО "Газпром газораспределение Смоленск" |  | Дорогобуж (ТЭЦ) | ООО "ГазпромТрансгаз Санкт-Петербург" | ООО "ТК "Русский Ламинат" | Смоленская область | МО "Дорогобужский район" | Дорогобужское с/п ЗУ с кад.№ 67:06:0060101:294 производство фанеры и ламината | I | 12 | нет | 1 | 2.6072 | 64.8238 | 64.8238 | 13.613 | 2017-01-12 |  |  |  | 1 | нет | нет | 1 |  |  |  | не подключен
9 | АО "Газпром газораспределение Смоленск" |  | Дорогобуж (ТЭЦ) | ООО "ГазпромТрансгаз Санкт-Петербург" | Прачечный комплекс | Смоленская область | МО "Дорогобужский район" | Дорогобужское с/п ЗУ с кад.№ 67:06:0010167:3 прачечный комплекс | I | 13 | нет | 1 | 1.5 | 35.7143 | 35.7143 | 7.5 | 2017-01-12 |  |  |  | 1 | нет | нет | 1 |  |  |  | не подключен
10 | АО "Газпром газораспределение Смоленск" |  | Дорогобуж (ТЭЦ) | ООО "ГазпромТрансгаз Санкт-Петербург" | Моисеенков А.А. | Смоленская область | МО "Дорогобужский район" | г.Дорогобуж, ул. Строителей,24,адм-быт.здание | I | 13 | нет | 1 | 0.01 | 0.2381 | 0.2381 | 0.05 | 2017-05-26 |  |  |  | 1 | нет | нет | 2 |  |  |  | не подключен
11 | АО "Газпром газораспределение Смоленск" |  | Дорогобуж (ТЭЦ) | ООО "ГазпромТрансгаз Санкт-Петербург" | Администрация Ново-Михайловского С/П | Смоленская область | МО "Дорогобужский район" | д. Ново-Михайловское, ул. Центральная,1,зд.администрации | I | 13 | нет | 1 | 0.005 | 0.11905 | 0.11905 | 0.025 | 2017-06-23 |  |  |  | 1 | нет | нет | 1 |  |  |  | не подключен
12 | АО "Газпром газораспределение Смоленск" |  | Дорогобуж (ТЭЦ) | ООО "ГазпромТрансгаз Санкт-Петербург" | МО "Дорогобужский район | Смоленская область | МО "Дорогобужский район" | г. Дорогобуж, Производство крем-сыров МО "Дорогобужский район", | I | 11 | нет | 1 | 0.25 | 5.9524 | 5.9524 | 1.25 | 2017-05-15 |  |  |  | 1 | нет | нет | 1 |  |  |  | не подключен
13 | АО "Газпром газораспределение Смоленск" |  | Дорогобуж (ТЭЦ) | ООО "ГазпромТрансгаз Санкт-Петербург" | АлиевЭ.С. | Смоленская область | МО "Дорогобужский район" | г.Дорогобуж,ул.Дворецкого,д.2помещение магазина | I | 13 | нет | 1 | 0.0057083 | 0.13333 | 0.13333 | 0.028 | 2017-09-15 |  |  |  | 1 | нет | нет | 1 |  |  |  | не подключен
14 | АО "Газпром газораспределение Смоленск" |  | Дорогобуж (ТЭЦ) | ООО "ГазпромТрансгаз Санкт-Петербург" | ПАО"Сбербанк", | Смоленская область | МО "Дорогобужский район" | г.Дорогобуж, ул.Чистякова, д.3, помещение офиса | I | 13 | нет | 1 | 0.0027083 | 0.066667 | 0.066667 | 0.014 | 2017-09-18 |  |  |  | 1 | нет | нет | 1 |  |  |  | не подключен
15 | АО "Газпром газораспределение Смоленск" |  | Дорогобуж (ТЭЦ) | ООО "ГазпромТрансгаз Санкт-Петербург" | Юнев А.В. | Смоленская область | МО "Дорогобужский район" | д.Шаломино,админ.здание №1,здан.№2 | I | 13 | нет | 1 | 0.042167 | 0.1 | 0.1 | 0.021 | 2017-08-25 |  |  |  | 1 | нет | нет | 1 |  |  |  | не подключен
16 | АО "Газпром газораспределение Смоленск" |  | Дорогобуж (ТЭЦ) | ООО "ГазпромТрансгаз Санкт-Петербург" | Леонова И.А. | Смоленская область | МО "Дорогобужский район" | г.Дорогобуж,ул.Путенкова д.8,здание магазина | I | 13 | нет | 1 | 0.0092083 | 0.21905 | 0.21905 | 0.046 | 2017-08-31 |  |  |  | 1 | нет | нет | 1 |  |  |  | не подключен
17 | АО "Газпром газораспределение Смоленск" |  | Дорогобуж (ТЭЦ) | ООО "ГазпромТрансгаз Санкт-Петербург" | Ланин В.Ф. | Смоленская область | МО "Дорогобужский район" | п.Верхнеднепровский,ул.Молодежная,здание магазина | I | 13 | нет | 1 | 0.0054167 | 0.11429 | 0.11429 | 0.024 | 2017-09-20 |  |  |  | 1 | нет | нет | 1 |  |  |  | не подключен
18 | АО "Газпром газораспределение Смоленск" |  | Дорогобуж (ТЭЦ) | ООО "ГазпромТрансгаз Санкт-Петербург" | МО "Дорогобужский район" | Смоленская область | МО "Дорогобужский район" | г. Дорогобуж | I | 11 | нет | 1 | 4.9396 | 59.5238 | 59.5238 | 12.5 | 2017-10-10 |  |  |  | 1 | нет | нет | 1 |  |  |  | не подключен
19 | АО "Газпром газораспределение Смоленск" |  | Дорогобуж (ТЭЦ) | ООО "ГазпромТрансгаз Санкт-Петербург" | МО "Дорогобужский район" | Смоленская область | МО "Дорогобужский район" | пгт Верхнеднепровский, ул.Молодежная, ФОК | I | 13 | нет | 1 | 0.023708 | 0.57143 | 0.57143 | 0.12 | 2017-10-26 |  |  |  | 1 | нет | нет | 1 |  |  |  | не подключен
20 | АО "Газпром газораспределение Смоленск" |  | Дорогобуж (ТЭЦ) | ООО "ГазпромТрансгаз Санкт-Петербург" | Лебедев А.В. | Смоленская область | МО "Дорогобужский район" | г.Дорогобуж, ул.Парижской коммуны,д.3 здание столовой | I | 13 | нет | 1 | 0.0035 | 0.095238 | 0.095238 | 0.02 | 2017-11-14 |  |  |  | 1 | нет | нет | 1 |  |  |  | не подключен
21 | АО "Газпром газораспределение Смоленск" |  | Дорогобуж (ТЭЦ) | ООО "ГазпромТрансгаз Санкт-Петербург" | ООО " Курс-Инвест", | Смоленская область | МО "Дорогобужский район" | г.Дорогобуж, ул. Седова, д.35, администр.-бытов.помещения | I | 13 | нет | 1 | 0.025583 | 0.61905 | 0.61905 | 0.13 | 2017-12-07 |  |  |  | 1 | нет | нет | 1 |  |  |  | не подключен
22 | АО "Газпром газораспределение Смоленск" |  | Дорогобуж (ТЭЦ) | ООО "ГазпромТрансгаз Санкт-Петербург" | ООО "Полипласт", Давыдов А.В. | Смоленская область | МО "Дорогобужский район" | г.Дорогобуж, пер.Молодогвардейский, д.1 гостевой дом | I | 13 | нет | 1 | 0.003 | 0.047619 | 0.047619 | 0.01 | 2018-01-16 |  |  |  | 1 | нет | нет | 1 |  |  |  | не подключен
23 | АО "Газпром газораспределение Смоленск" |  | Дорогобуж (ТЭЦ) | ООО "ГазпромТрансгаз Санкт-Петербург" | Саунова А.В. | Смоленская область | МО "Дорогобужский район" | г.Дорогобуж, ул.Дворецкого, д.2, здание магазина | I | 13 | нет | 1 | 0.001 | 0.047619 | 0.047619 | 0.01 | 2018-02-26 |  |  |  | 1 | нет | нет | 5 |  |  |  | подключен |  | 2019-01-15 | 1
24 | АО "Газпром газораспределение Смоленск" |  | Дорогобуж (ТЭЦ) | ООО "ГазпромТрансгаз Санкт-Петербург" | ИП Соболев А.В. | Смоленская область | МО "Дорогобужский район" | Дорогобужский район,п.Верхнеднепровский (бывшее предприятие "Полимеркровля") котельная | I | 13 | нет | 1 | 0.388 | 8.5143 | 8.5143 | 1.788 | 2018-06-21 |  |  |  | 1 | нет | нет | 1 |  |  |  | не подключен
25 | АО "Газпром газораспределение Смоленск" |  | Дорогобуж (ТЭЦ) | ООО "ГазпромТрансгаз Санкт-Петербург" | Богачева О.В. | Смоленская область | МО "Дорогобужский район" | г.Дорогобуж, ул.Путенкова д.4 дание магазина | I | 13 | нет | 1 | 0.006 | 0.066667 | 0.066667 | 0.014 | 2018-06-25 |  |  |  | 1 | нет | нет | 1 |  |  |  | не подключен
26 | АО "Газпром газораспределение Смоленск" |  | Дорогобуж (ТЭЦ) | ООО "ГазпромТрансгаз Санкт-Петербург" | Корсунова О.Е. | Смоленская область | МО "Дорогобужский район" | г.Дорогобуж, ул.Карла Маркса д.34 столовая | I | 13 | нет | 1 | 0.009 | 0.090476 | 0.090476 | 0.019 | 2018-11-16 | 2019 | 2018-12-29 | 2019-09-29 | 1 | нет | нет | 2 |  |  |  | не подключен
27 | АО "Газпром газораспределение Смоленск" |  | Дорогобуж (ТЭЦ) | ООО "ГазпромТрансгаз Санкт-Петербург" | Сторожева И.В. | Смоленская область | МО "Дорогобужский район" | г.Дорогобуж, пер.Строителей склады | I | 13 | нет | 1 | 0.009 | 0.22 | 0.22 | 0.013 | 2018-12-26 | 2019 | 2019-01-30 | 2019-10-30 | 1 | нет | нет | 2 |  |  |  | не подключен
28 | АО "Газпром газораспределение Смоленск" |  | Дорогобуж (ТЭЦ) | ООО "ГазпромТрансгаз Санкт-Петербург" | Администрация мо "Дорогобужский район" | Смоленская область | МО "Дорогобужский район" | г.Дорогобуж, парк "Становище Бужа", кафе | I | 13 | нет | 1 | 0.035 | 0.84 | 0.84 | 0.168 | 2019-01-17 |  |  |  | 1 | нет | нет | 1 |  |  |  | не подключен
29 | АО "Газпром газораспределение Смоленск" |  | Дорогобуж (ТЭЦ) | ООО "ГазпромТрансгаз Санкт-Петербург" | Население | Смоленская область | МО "Дорогобужский район" |  | I | 14 |  | 99 | 0.297 | 7.128 | 7.128 | 1.721 |  |  |  |  | 1 | нет | нет | 1 |  |  |  | не подключен
1 | АО "Газпром газораспределение Смоленск" | Сеть газораспределения от ГРС Досугово | Досугово | ООО "ГазпромТрансгаз Санкт-Петербург" | п. Монастырщина ул. Советская д. 14 | Смоленская область | Монастырщинский район | п. Монастырщина | I | 14 | нет | 1 | 0.0125 | 0.3 | 0.3 | 0.063 | 2017-04-10 |  |  |  | 1 | нет | нет | 1 |  |  |  | не подключен
2 | АО "Газпром газораспределение Смоленск" |  | Досугово | ООО "ГазпромТрансгаз Санкт-Петербург" | п. Монастырщина ул. 1 Краснинская д. 12а АБК | Смоленская область | Монастырщинский район | п. Монастырщина | I | 13 | нет | 1 | 0.00095833 | 0.52381 | 0.52381 | 0.11 | 2017-11-02 |  |  |  | 1 | нет | нет | 1 |  |  |  | не подключен
3 | АО "Газпром газораспределение Смоленск" |  | Досугово | ООО "ГазпромТрансгаз Санкт-Петербург" | п. Монастырщина ул. Мелиораторов д. 2 топливозаправочный пункт | Смоленская область | Монастырщинский район | п. Монастырщина | I | 13 | нет | 1 | 0.0024167 | 1.3333 | 1.3333 | 0.28 | 2017-11-13 |  |  |  | 1 | нет | нет | 1 |  |  |  | не подключен
4 | АО "Газпром газораспределение Смоленск" |  | Досугово | ООО "ГазпромТрансгаз Санкт-Петербург" | д. Новомихайловское д. 32 магазин | Смоленская область | Монастырщинский район | п. Монастырщина | I | 13 | нет | 1 | 0.0032 | 0.08832 | 0.08832 | 0.018547 | 2018-07-31 |  |  |  | 1 | нет | нет | 1 |  |  |  | не подключен
5 | АО "Газпром газораспределение Смоленск" |  | Досугово | ООО "ГазпромТрансгаз Санкт-Петербург" | п. Монастырщина ул. 1 Краснинская д. 12 АБК (пенсионный фонд) | Смоленская область | Монастырщинский район | п. Монастырщина | I | 13 | нет | 1 | 0.005 | 0.138 | 0.138 | 0.02898 | 2018-05-28 |  |  |  | 1 | нет | нет | 1 |  |  |  | не подключен
6 | АО "Газпром газораспределение Смоленск" |  | Досугово | ООО "ГазпромТрансгаз Санкт-Петербург" | п. Монастырщина ул. Советская д. 14 нежилое помещение | Смоленская область | Монастырщинский район | п. Монастырщина | I | 13 | нет | 1 | 0.004 | 0.1104 | 0.1104 | 0.023184 | 2018-11-27 |  |  |  | 1 | нет | нет | 1 |  |  |  | не подключен
7 | АО "Газпром газораспределение Смоленск" |  | Досугово | ООО "ГазпромТрансгаз Санкт-Петербург" | п. Монастырщина ул. 1 Краснинская д. 16 магазин | Смоленская область | Монастырщинский район | п. Монастырщина | I | 13 | нет | 1 | 0.006 | 0.1656 | 0.1656 | 0.034776 | 2019-03-19
8 | АО "Газпром газораспределение Смоленск" |  | Досугово | ООО "ГазпромТрансгаз Санкт-Петербург" | Население | Смоленская область | Монастырщинский район |  | I | 14 |  | 421 | 1.263 | 34.8588 | 34.8588 | 7.3203 |  |  |  |  | 1 | нет | нет | 1 |  |  |  | не подключен
1 | АО "Газпром газораспределение Смоленск" | Сеть газораспределения от ГРС Духовщина | Духовщина | ООО "ГазпромТрансгаз Санкт-Петербург" | Кожурова Г.Д. | Смоленская область | МО "Духовщинский район" | г.Духовщина,ул. Смоленская, д. 50/17,зд.магазина | I | 13 | нет | 1 | 0.0041667 | 0.85714 | 0.85714 | 0.18 | 2017-06-15 |  |  |  | 1 | нет | нет | 1 |  |  |  | не подключен
2 | АО "Газпром газораспределение Смоленск" |  | Духовщина | ООО "ГазпромТрансгаз Санкт-Петербург" | Григорян С.С. | Смоленская область | МО "Духовщинский район" | д. Зимец,ул. Заводская, д. 4,адм-быт.здание | I | 13 | нет | 1 | 0.01 | 0.2381 | 0.2381 | 0.05 | 2017-04-07 |  |  |  | 1 | нет | нет | 1 |  |  |  | не подключен
3 | АО "Газпром газораспределение Смоленск" |  | Духовщина | ООО "ГазпромТрансгаз Санкт-Петербург" | Булгаковское с/п | Смоленская область | МО "Духовщинский район" | д. Зимец, адм.здание | I | 13 | нет | 1 | 0.001 | 0.024 | 0.024 | 0.001 | 2017-05-03 |  |  |  | 1 | нет | нет | 5 |  |  |  | подключен |  | 2019-01-17 | 1
4 | АО "Газпром газораспределение Смоленск" |  | Духовщина | ООО "ГазпромТрансгаз Санкт-Петербург" | Духовщинское Райпо | Смоленская область | МО "Духовщинский район" | г.Духовщина,Советская 45,здание кафе | I | 13 | нет | 1 | 0.002 | 0.47619 | 0.47619 | 0.1 | 2017-09-07 |  |  |  | 1 | нет | нет | 1 |  |  |  | не подключен
5 | АО "Газпром газораспределение Смоленск" |  | Духовщина | ООО "ГазпромТрансгаз Санкт-Петербург" | Потапенкова В.А. | Смоленская область | МО "Духовщинский район" | г.Духовщина, ул.Смоленская, д.37, здание магазина | I | 13 | нет | 1 | 0.004 | 0.095238 | 0.095238 | 0.02 | 2018-02-28 |  |  |  | 1 | нет | нет | 1 |  |  |  | не подключен
6 | АО "Газпром газораспределение Смоленск" |  | Духовщина | ООО "ГазпромТрансгаз Санкт-Петербург" | Население | Смоленская область | МО "Духовщинский район" |  | I | 14 |  | 53 | 0.159 | 3.816 | 3.816 | 0.922 |  |  |  |  | 1 | нет | нет | 1 |  |  |  | не подключен
1 | АО "Газпром газораспределение Смоленск" | Сеть газораспределения от ГРС Ельня | Ельня (Город) | ООО "ГазпромТрансгаз Санкт-Петербург" | Уланкин М.И. | Смоленская область | МО "Ельнинский район" | г. Ельня, ул. Первомайская, д. 30,здание магазина, | I | 13 | нет | 1 | 0.005 | 0.095238 | 0.095238 | 0.02 | 2017-09-29 |  |  |  | 1 | нет | нет | 1 |  |  |  | не подключен
2 | АО "Газпром газораспределение Смоленск" |  | Ельня (Город) | ООО "ГазпромТрансгаз Санкт-Петербург" | Губанова В.М. | Смоленская область | МО "Ельнинский район" | г.Ельня,мик-он Кутузовский,д.1А,здание магазина | I | 13 | нет | 1 | 0.0057083 | 0.13333 | 0.13333 | 0.028 | 2017-09-18 |  |  |  | 1 | нет | нет | 1 |  |  |  | не подключен
3 | АО "Газпром газораспределение Смоленск" |  | Ельня (Город) | ООО "ГазпромТрансгаз Санкт-Петербург" | СОГКУ "Центр занятости населения Починковского района" | Смоленская область | МО "Ельнинский район" | г. Ельня, ул.Первомайская,д.20, помещение отд | I | 13 | нет | 1 | 0.0039167 | 0.095238 | 0.095238 | 0.02 | 2017-12-05 |  |  |  | 1 | нет | нет | 1 |  |  |  | не подключен
4 | АО "Газпром газораспределение Смоленск" |  | Ельня (Город) | ООО "ГазпромТрансгаз Санкт-Петербург" | Чижиков О.М. | Смоленская область | МО "Ельнинский район" | г.Ельня, ул. Вокзальная, д.51,административное здание | I | 13 | нет | 1 | 0.005 | 0.095238 | 0.095238 | 0.02 | 2018-02-14 |  |  |  | 1 | нет | нет | 1 |  |  |  | не подключен
5 | АО "Газпром газораспределение Смоленск" |  | Ельня (Город) | ООО "ГазпромТрансгаз Санкт-Петербург" | Самсонов В.К. | Смоленская область | МО "Ельнинский район" | г.Ельня, ул. Ленина д.19 кафе | I | 13 | нет | 1 | 0.009 | 0.085714 | 0.085714 | 0.018 | 2018-05-28 | 2019 | 2018-09-19 | 2020-09-19 | 1 | нет | нет | 2 |  |  |  | не подключен
6 | АО "Газпром газораспределение Смоленск" |  | Ельня (Город) | ООО "ГазпромТрансгаз Санкт-Петербург" | Население | Смоленская область | МО "Ельнинский район" |  | I | 14 |  | 27 | 0.081 | 1.944 | 1.944 | 0.469 |  |  |  |  | 1 | нет | нет | 1 |  |  |  | не подключен
7 | АО "Газпром газораспределение Смоленск" |  | Ельня (Город) | ООО "ГазпромТрансгаз Санкт-Петербург" | д.Ярославль | Смоленская область | МО "Ельнинский район" |  | I | 14 |  | 70 | 0.355 | 8.7238 | 8.7238 | 1.832 | 2018-11-14 |  |  |  | 1 | нет | нет | 1 |  |  |  | не подключен
1 | АО "Газпром газораспределение Смоленск" |  | Жуково | ООО "ГазпромТрансгаз Санкт-Петербург" | ООО "Фирма "Подряд" | Смоленская область | Смоленский р-н | Ж.д. с.Печерск Смоленского района | II | 14 | нет | 120 | 0.28 | 6.88 | 6.88 | 1.4448 | 2016-04-18 | 2017-10-25 | 2016-04-25 | 2019-12-27 | 1 | нет | нет | 4 |  |  |  | не подключен
2 | АО "Газпром газораспределение Смоленск" |  | Жуково | ООО "ГазпромТрансгаз Санкт-Петербург" | ООО "Тактические энергосистемы" | Смоленская область | г. Смоленск | г. Смоленск, ул. Фрунзе, 74, энергоцентр | III | 7 | нет | 1 | 0.33 | 13.7667 | 13.7667 | 2.891 | 2017-08-31 | 2018-12-28 | 2017-09-07 | 2019-12-27 | 1 | нет | нет | 4 |  |  |  | не подключен
3 | АО "Газпром газораспределение Смоленск" |  | Жуково | ООО "ГазпромТрансгаз Санкт-Петербург" | ООО "Терминал Никольский" | Смоленская область | Смоленский р-н | Газогенераторная электростанция, Смоленский р-н, д. Никольское, ул. Дорожная, 3 | III | 12 | нет | 1 | 0.5076 | 12.4724 | 12.4724 | 2.6192 | 2018-02-01 |  |  |  | 1 | нет | нет | 1 |  |  |  | не подключен
4 | АО "Газпром газораспределение Смоленск" |  | Жуково | ООО "ГазпромТрансгаз Санкт-Петербург" | ООО "Технострой" | Смоленская область | Смоленский р-н | Котельная, Смоленский р-н, д. Мощинки, ул. Лесная, 9 | III | 13 | нет | 1 | 0.169 | 4.056 | 4.056 | 0.872 | 2019-01-14 | 2021-01-15 | 2019-01-15 | 2021-01-15 | 1 | нет | нет | 2 |  |  |  | не подключен
5 | АО "Газпром газораспределение Смоленск" |  | Жуково | ООО "ГазпромТрансгаз Санкт-Петербург" | Население | Смоленская область | Смоленский р-н |  |  | 14 |  | 177 | 0.531 | 13.0476 | 13.0476 | 2.74 |  |  |  |  | 1 | нет | нет |  |  |  |  | не подключен
6 | АО "Газпром газораспределение Смоленск" |  | Жуково | ООО "ГазпромТрансгаз Санкт-Петербург" | Н. В. Бондарь | Смоленская область | Смоленский р-н | д. Корохоткино | III | 14 | нет | 100 | 0.3 | 7.3714 | 7.3714 | 1.548 | 2018-12-25 |  |  |  | 1 | нет | нет | 1 |  |  |  | не подключен
1 | АО "Газпром газораспределение Смоленск" | Сеть газораспределения от ГРС Игоревская | Игоревская | ООО "ГазпромТрансгаз Санкт-Петербург" | Население | Смоленская область | МО "Холм-Жирковскийский район" |  | I | 14 |  | 4 | 0.012 | 0.28571 | 0.28571 | 0.06 |  |  |  |  | 1 | нет | нет | 1 |  |  |  | не подключен
1 | АО "Газпром газораспределение Смоленск" | Сеть газораспределения от ГРС Кардымово и ГРС Талашкино | Кардымово | ООО "ГазпромТрансгаз Санкт-Петербург" | Население | Смоленская область | Кардымовский р-н |  | I | 14 |  | 34 | 0.102 | 2.5048 | 2.5048 | 0.526 |  |  |  |  | 1 | нет | нет |  |  |  | 1 | не подключен
2 | АО "Газпром газораспределение Смоленск" |  | Кардымово | ООО "ГазпромТрансгаз Санкт-Петербург" | ст. Духовская | Смоленская область | Кардымовский р-н | ст. Духовская | I | 14 |  | 69 | 0.205 | 4.9286 | 4.9286 | 1.035 | 2016-01-23 |  |  |  | 1 | нет | нет |  |  |  | 1 | не подключен
3 | АО "Газпром газораспределение Смоленск" |  | Кардымово | ООО "ГазпромТрансгаз Санкт-Петербург" | д. Мольково | Смоленская область | Кардымовский р-н | д. Мольково | III | 14 | нет | 20 | 0.06 | 1.4743 | 1.4743 | 0.3096 | 2018-03-05 |  |  |  | 1 | нет | нет | 1 | 1 | 1 | 1 | не подключен
1 | АО "Газпром газораспределение Смоленск" | Сеть газораспределения от ГРС Мирополье | Мирополье | ООО "ГазпромТрансгаз Санкт-Петербург" | д. Печеничено | Смоленская область | МО "Ярцевский район" |  | I | 14 | нет | 87 | 0.261 | 1.8571 | 1.8571 | 0.39 | 2018-11-14 |  |  |  | 1 | нет | нет | 1 |  |  |  | не подключен
2 | АО "Газпром газораспределение Смоленск" |  | Мирополье | ООО "ГазпромТрансгаз Санкт-Петербург" | Население | Смоленская область | МО "Ярцевский район" |  | I | 14 |  | 45 | 0.135 | 3.24 | 3.24 | 0.782 |  |  |  |  | 1 | нет | нет | 1 |  |  |  | не подключен
1 | АО "Газпром газораспределение Смоленск" | Сеть газораспределения от ГРС Мичурино | Мичурино | ООО "ГазпромТрансгаз Санкт-Петербург" | Население | Смоленская область | Смоленский р-н |  |  | 14 |  | 17 | 0.051 | 1.2524 | 1.2524 | 0.263 |  |  |  |  | 1 | нет | нет |  |  |  |  | не подключен
2 | АО "Газпром газораспределение Смоленск" |  | Мичурино | ООО "ГазпромТрансгаз Санкт-Петербург" | д. Стомино | Смоленская область | Смоленский р-н | д. Стомино | III | 14 | нет | 30 | 0.09 | 2.2095 | 2.2095 | 0.464 | 2018-07-02 |  |  |  | 1 | нет | нет | 1 |  |  |  | не подключен
3 | АО "Газпром газораспределение Смоленск" |  | Мичурино | ООО "ГазпромТрансгаз Санкт-Петербург" | п. Анастасино | Смоленская область | Смоленский р-н | п. Анастасино | I | 14 | нет | 100 | 0.3 | 21.4286 | 21.4286 | 4.5 | 2018-10-15 |  |  |  | 1 | нет | нет | 1 |  |  |  | не подключен
4 | АО "Газпром газораспределение Смоленск" |  | Мичурино | ООО "ГазпромТрансгаз Санкт-Петербург" | филиал ООО "Газпром газомоторное топливо" в г.Москва | Смоленская область | Смоленская область | АГНКС 700 м севернее д.Скрипорово Дивасовского с/п | III | 2 | нет | 1 | 1.8 | 44.1667 | 44.1667 | 9.275 | 2016-04-29 |  |  |  | 1 | нет | нет | 1 |  |  |  | не подключен
1 | АО "Газпром газораспределение Смоленск" | Сеть газораспределения от ГРС Смоленская ГРЭС (Озерный) | Смоленская ГРЭС (ГРЭС) | ООО "ГазпромТрансгаз Санкт-Петербург" | с/п Добринское | Смоленская область | МО "Духовщинский район" | вблизи д.Трунаево тепличный комплекс | I | 11 | нет | 1 | 13.696 | 157.0762 | 157.0762 | 32.986 | 2017-06-28 |  |  |  | 1 | нет | нет | 1 |  |  |  | не подключен
2 | АО "Газпром газораспределение Смоленск" |  | Смоленская ГРЭС (Город) | ООО "ГазпромТрансгаз Санкт-Петербург" | Администрация Озерненского городского поселения | Смоленская область | МО "Духовщинский район" | Духовщинский район,п.Озерный,ул.Ленина д.20, здание бани | I | 13 | нет | 1 | 0.015 | 0.14286 | 0.14286 | 0.03 | 2018-04-11 |  |  |  | 1 | нет | нет | 1 |  |  |  | не подключен
3 | АО "Газпром газораспределение Смоленск" |  | Смоленская ГРЭС (Город) | ООО "ГазпромТрансгаз Санкт-Петербург" | Население | Смоленская область | МО "Духовщинский район" |  | I | 14 |  | 55 | 0.165 | 3.96 | 3.96 | 0.956 |  |  |  |  | 1 | нет | нет | 1 |  |  |  | не подключен
1 | АО "Газпром газораспределение Смоленск" | Сеть газораспределения от ГРС Починок | Починок | ООО "ГазпромТрансгаз Санкт-Петербург" | г. Починок ул. Красноармейская 45 гараж | Смоленская область | Починковский район | Г Починок | II | 13 | нет | 1 | 0.0054167 | 0.12857 | 0.12857 | 0.027 | 2016-04-20 | 2018 | 2016-11-02 | 02.05.2018 часть заказчика не построена | 1 | нет | нет | 4 |  |  |  | не подключен
2 | АО "Газпром газораспределение Смоленск" |  | Починок | ООО "ГазпромТрансгаз Санкт-Петербург" | г. Починок ул. Советская 13 аптека | Смоленская область | Починковский район | Г Починок | I | 13 | нет | 1 | 0.0040833 | 2.2381 | 2.2381 | 0.47 | 2016-05-11 |  |  |  | 1 | нет | нет | 1 |  |  |  | не подключен
3 | АО "Газпром газораспределение Смоленск" |  | Починок | ООО "ГазпромТрансгаз Санкт-Петербург" | г. Починок ул. Юбилейная 10а заправка | Смоленская область | Починковский район | Г Починок | I | 13 | нет | 1 | 0.0035 | 1.9048 | 1.9048 | 0.4 | 2016-08-17 |  |  |  | 1 | нет | нет | 1 |  |  |  | не подключен
4 | АО "Газпром газораспределение Смоленск" |  | Починок | ООО "ГазпромТрансгаз Санкт-Петербург" | г. Починок 5 метров западнее д. №6 по ул. Советской АБК | Смоленская область | Починковский район | г.Починок | I | 13 | нет | 1 | 0.018417 | 0.44286 | 0.44286 | 0.093 | 2017-02-01 |  |  |  | 1 | нет | нет | 1 |  |  |  | не подключен
5 | АО "Газпром газораспределение Смоленск" |  | Починок | ООО "ГазпромТрансгаз Санкт-Петербург" | Починковский район д. Клемятино д. 15 АБК | Смоленская область | Починковский район | д. Клемятино | I | 12 | нет | 1 | 0.012875 | 0.30952 | 0.30952 | 0.065 | 2017-05-24 |  |  |  | 1 | нет | нет | 1 |  |  |  | не подключен
6 | АО "Газпром газораспределение Смоленск" |  | Починок | ООО "ГазпромТрансгаз Санкт-Петербург" | г. Починок ул. Некрасова д. 4 АБК | Смоленская область | Починковский район | г.Починок | I | 13 | нет | 1 | 0.010583 | 0.25238 | 0.25238 | 0.053 | 2017-04-19 |  |  |  | 1 | нет | нет | 1 |  |  |  | не подключен
7 | АО "Газпром газораспределение Смоленск" |  | Починок | ООО "ГазпромТрансгаз Санкт-Петербург" | Починковский район д. Плоское АБК | Смоленская область | Починковский район | г.Починок | I | 13 | нет | 1 | 0.0035 | 0.0966 | 0.0966 | 0.020286 | 2018-04-23 |  |  |  | 1 | нет | нет | 1 |  |  |  | не подключен
8 | АО "Газпром газораспределение Смоленск" |  | Починок | ООО "ГазпромТрансгаз Санкт-Петербург" | Починковский район д. Старинки асфальто-бетонный завод | Смоленская область | Починковский район | д. Старинки | I | 13 | нет | 1 | 1.6193 | 44.6927 | 44.6927 | 9.3855 | 2018-11-02 |  |  |  | 1 | нет | нет | 1 |  |  |  | не подключен
9 | АО "Газпром газораспределение Смоленск" |  | Починок | ООО "ГазпромТрансгаз Санкт-Петербург" | д. Плоское д. 86 помещение 2 бытовое здание | Смоленская область | Починковский район | д. Плоское |  | 13 | нет | 1 | 0.0025 | 0.069 | 0.069 | 0.01449 | 2019-03-19
10 | АО "Газпром газораспределение Смоленск" |  | Починок | ООО "ГазпромТрансгаз Санкт-Петербург" | Население | Смоленская область | Починковский район | Починковский район | I | 14 |  | 133 | 0.399 | 11.0124 | 11.0124 | 2.3126 |  |  |  |  | 1 | нет | нет | 1 |  |  |  | не подключен
1 | АО "Газпром газораспределение Смоленск" | Сеть газораспределения от ГРС Правда к-з (Глинка) | Правда(Глинка) | ООО "ГазпромТрансгаз Санкт-Петербург" | Козлова Т.А. | Смоленская область | МО "Глинковкий район" | с. Глинка, ул. Ленина, д. 8Б, здание магазина | I | 13 | нет | 1 | 0.005 | 0.095238 | 0.095238 | 0.02 | 2017-03-01 |  |  |  | 1 | нет | нет | 1 |  |  |  | не подключен
2 | АО "Газпром газораспределение Смоленск" |  | Правда(Глинка) | ООО "ГазпромТрансгаз Санкт-Петербург" | Федоренков В.Н. | Смоленская область | МО "Глинковкий район" | п.Глинка, ул.Ленина, д.23а ,магазин | I | 13 | нет | 1 | 0.0027083 | 0.047619 | 0.047619 | 0.01 | 2017-12-12 |  |  |  | 1 | нет | нет | 1 |  |  | . | не подключен
3 | АО "Газпром газораспределение Смоленск" |  | Правда(Глинка) | ООО "ГазпромТрансгаз Санкт-Петербург" | Население | Смоленская область | МО "Ельнинский район" |  | I | 14 |  | 86 | 0.258 | 6.192 | 6.192 | 1.495 |  |  |  |  | 1 | нет | нет | 1 |  |  |  | не подключен
1 | АО "Газпром газораспределение Смоленск" | Сеть газораспределения от ГРС Рославль | Рославль | ООО "ГазпромТрансгаз Санкт-Петербург" | г. Рославль ул. Репина центр красоты | Смоленская область | Рославльский район | г. Рославль | II | 13 | нет | 1 | 0.10662 | 2.5571 | 2.5571 | 0.537 | 2016-05-16 |  |  |  | 1 | нет | нет | 4 |  |  |  | не подключен
2 | АО "Газпром газораспределение Смоленск" |  | Рославль | ООО "ГазпромТрансгаз Санкт-Петербург" | д. М. Кириллы склад | Смоленская область | Рославльский район | д. М.Кириллы | I | 13 | нет | 1 | 0.00079167 | 0.42857 | 0.42857 | 0.09 | 2016-05-24 |  |  |  | 1 | нет | нет | 1 |  |  |  | не подключен
3 | АО "Газпром газораспределение Смоленск" |  | Рославль | ООО "ГазпромТрансгаз Санкт-Петербург" | г. Рославль ул. Репина д. 4/2 АБК | Смоленская область | Рославльский район | г. Рославль | I | 13 | нет | 1 | 0.0019167 | 1.0524 | 1.0524 | 0.221 | 2016-05-11 |  |  |  | 1 | нет | нет | 1 |  |  |  | не подключен
4 | АО "Газпром газораспределение Смоленск" |  | Рославль | ООО "ГазпромТрансгаз Санкт-Петербург" | г. Рославль ул. Советская участок 76 магазин | Смоленская область | Рославльский район | г. Рославль | I | 13 | нет | 1 | 0.0020833 | 1.1429 | 1.1429 | 0.24 | 2016-05-18 |  |  |  | 1 | нет | нет | 1 |  |  |  | не подключен
5 | АО "Газпром газораспределение Смоленск" |  | Рославль | ООО "ГазпромТрансгаз Санкт-Петербург" | г. Рославль ул. Советская магазин | Смоленская область | Рославльский район | г. Рославль | I | 13 | нет | 1 | 0.01 | 0.2381 | 0.2381 | 0.05 | 2016-05-18 |  |  |  | 1 | нет | нет | 1 |  |  |  | не подключен
6 | АО "Газпром газораспределение Смоленск" |  | Рославль | ООО "ГазпромТрансгаз Санкт-Петербург" | г. Рославль ул. К. Маркса д. 51В магазин | Смоленская область | Рославльский район | г.Рославль | II | 13 | нет | 1 | 0.018417 | 0.44286 | 0.44286 | 0.093 | 2017-01-08 |  |  |  | 1 | нет | нет | 4 |  |  |  | не подключен
7 | АО "Газпром газораспределение Смоленск" |  | Рославль | ООО "ГазпромТрансгаз Санкт-Петербург" | г. Рославль ул. Пролетарская д. 157 здание расфасовки | Смоленская область | Рославльский район | г.Рославль | I | 13 | нет | 1 | 0.018417 | 0.44286 | 0.44286 | 0.093 | 2017-02-01 |  |  |  | 1 | нет | нет | 1 |  |  |  | не подключен
8 | АО "Газпром газораспределение Смоленск" |  | Рославль | ООО "ГазпромТрансгаз Санкт-Петербург" | г. Рославль ул. Красноармейская д. 83 магазин | Смоленская область | Рославльский район | г.Рославль | I | 13 | нет | 1 | 0.028542 | 0.68571 | 0.68571 | 0.144 | 2017-04-18 |  |  |  | 1 | нет | нет | 1 |  |  |  | не подключен
9 | АО "Газпром газораспределение Смоленск" |  | Рославль | ООО "ГазпромТрансгаз Санкт-Петербург" | г. Рославль 17 мкр-он участок №17 храм | Смоленская область | Рославльский район | г.Рославль | III | 13 | нет | 1 | 0.045375 | 1.0905 | 1.0905 | 0.229 | 2017-06-05 |  |  |  | 1 | нет | нет | 3 |  |  |  | не подключен
10 | АО "Газпром газораспределение Смоленск" |  | Рославль | ООО "ГазпромТрансгаз Санкт-Петербург" | г. Рославль ул. Б. Смоленская 127 АБК | Смоленская область | Рославльский район | г.Рославль | I | 13 | нет | 1 | 0.017083 | 0.41429 | 0.41429 | 0.087 | 2017-07-06 |  |  |  | 1 | нет | нет | 1 |  |  |  | не подключен
11 | АО "Газпром газораспределение Смоленск" |  | Рославль | ООО "ГазпромТрансгаз Санкт-Петербург" | г. Рославль ул. Пролетарская 33а АБК | Смоленская область | Рославльский район | г.Рославль | I | 13 | нет | 1 | 0.01375 | 0.33333 | 0.33333 | 0.07 | 2017-07-27 |  |  |  | 1 | нет | нет | 1 |  |  |  | не подключен
12 | АО "Газпром газораспределение Смоленск" |  | Рославль | ООО "ГазпромТрансгаз Санкт-Петербург" | г. Рославль ул. Первомайская д. 31 здание торгово-бытового обслуживания | Смоленская область | Рославльский район | г.Рославль | I | 13 | нет | 1 | 0.0091667 | 0.21905 | 0.21905 | 0.046 | 2017-07-31 |  |  |  | 1 | нет | нет | 5 |  |  |  | подключен |  | 2019-01-31 | 9.1667
13 | АО "Газпром газораспределение Смоленск" |  | Рославль | ООО "ГазпромТрансгаз Санкт-Петербург" | с. Ершичи ул. Понятовская д. 15 теплогенераторная | Смоленская область | Ершичский район | с. Ершичи | I | 13 | нет | 1 | 0.00066667 | 0.38095 | 0.38095 | 0.08 | 2017-11-08 |  |  |  | 1 | нет | нет | 1 |  |  |  | не подключен
14 | АО "Газпром газораспределение Смоленск" |  | Рославль | ООО "ГазпромТрансгаз Санкт-Петербург" | д. Павловка гостиничный крмплекс помещение кухни | Смоленская область | Рославльский район | д. Павловка | I | 13 | нет | 1 | 0.00375 | 0.19048 | 0.19048 | 0.04 | 2017-11-13 |  |  |  | 1 | нет | нет | 1 |  |  |  | не подключен
15 | АО "Газпром газораспределение Смоленск" |  | Рославль | ООО "ГазпромТрансгаз Санкт-Петербург" | г. Рославль ул. Советская 53В магазин | Смоленская область | Рославльский район | г. Рославль | I | 13 | нет | 1 | 0.00095833 | 0.52381 | 0.52381 | 0.11 | 2017-12-22 |  |  |  | 1 | нет | нет | 1 |  |  |  | не подключен
16 | АО "Газпром газораспределение Смоленск" |  | Рославль | ООО "ГазпромТрансгаз Санкт-Петербург" | г. Рославль музей здание котельной | Смоленская область | Рославльский район | г. Рославль | I | 13 | нет | 1 | 0.00095833 | 0.52381 | 0.52381 | 0.11 | 2017-10-06 |  |  |  | 1 | нет | нет | 1 |  |  |  | не подключен
17 | АО "Газпром газораспределение Смоленск" |  | Рославль | ООО "ГазпромТрансгаз Санкт-Петербург" | г. Рославль ул. Красина д. 1 АБК | Смоленская область | Рославльский район | г. Рославль | I | 13 | нет | 1 | 0.00095833 | 0.52381 | 0.52381 | 0.11 | 2017-10-09 |  |  |  | 1 | нет | нет | 1 |  |  |  | не подключен
18 | АО "Газпром газораспределение Смоленск" |  | Рославль | ООО "ГазпромТрансгаз Санкт-Петербург" | с. Ершичи ул. Понятовская д. 23 швейный цех | Смоленская область | Ершичский район | с. Ершичи | I | 13 | нет | 1 | 0.0019167 | 1.0476 | 1.0476 | 0.22 | 2017-12-08 |  |  |  | 1 | нет | нет | 1 |  |  |  | не подключен
19 | АО "Газпром газораспределение Смоленск" |  | Рославль | ООО "ГазпромТрансгаз Санкт-Петербург" | Чижовка-2 Столовая | Смоленская область | Рославльский район | д.Чижовка | I | 13 | нет | 1 | 0.007 | 0.29048 | 0.29048 | 0.061 | 2018-01-12 |  |  |  | 1 | нет | нет | 1 |  |  |  | не подключен
20 | АО "Газпром газораспределение Смоленск" |  | Рославль | ООО "ГазпромТрансгаз Санкт-Петербург" | г. Рославль ул. Пролетарская д.33 офис банка 8609/069 ПАО Сбербанк | Смоленская область | Рославльский район | г. Рославль | I | 13 | нет | 1 | 0.031 | 1.2762 | 1.2762 | 0.268 | 2018-02-26 |  |  |  | 1 | нет | нет | 1 |  |  |  | не подключен
21 | АО "Газпром газораспределение Смоленск" |  | Рославль | ООО "ГазпромТрансгаз Санкт-Петербург" | г.Рославль ул.Коненкова д.64 Административное здание СабидкоН.Н. | Смоленская область | Рославльский район | г. Рославль | I | 13 | нет | 1 | 0.0104 | 0.42857 | 0.42857 | 0.09 | 2018-03-05 |  |  |  | 1 | нет | нет | 1 |  |  |  | не подключен
22 | АО "Газпром газораспределение Смоленск" |  | Рославль | ООО "ГазпромТрансгаз Санкт-Петербург" | г. Рославль 15 мкр-он д. 2/2 нежилое помещение | Смоленская область | Рославльский район | г. Рославль | I | 13 | нет | 1 | 0.0022 | 0.06072 | 0.06072 | 0.012751 | 2018-09-11 |  |  |  | 1 | нет | нет | 5 |  |  |  | подключен |  | 2019-03-13 | 2.2
23 | АО "Газпром газораспределение Смоленск" |  | Рославль | ООО "ГазпромТрансгаз Санкт-Петербург" | г. Рославль 12 мкр-он д. 1 магазин | Смоленская область | Рославльский район | г. Рославль | I | 13 | нет | 1 | 0.0023 | 0.06348 | 0.06348 | 0.013331 | 2018-09-25 |  |  |  | 1 | нет | нет | 1 |  |  |  | не подключен
24 | АО "Газпром газораспределение Смоленск" |  | Рославль | ООО "ГазпромТрансгаз Санкт-Петербург" | г. Рославль ул. Красина д. 119 баня | Смоленская область | Рославльский район | г. Рославль | I | 13 | нет | 1 | 0.009 | 0.2484 | 0.2484 | 0.052164 | 2018-06-06 |  |  |  | 1 | нет | нет | 1 |  |  |  | не подключен
25 | АО "Газпром газораспределение Смоленск" |  | Рославль | ООО "ГазпромТрансгаз Санкт-Петербург" | г. Рославль ул. Пролетарская д. 157 АБК | Смоленская область | Рославльский район | г. Рославль | I | 13 | нет | 1 | 0.0012 | 0.03312 | 0.03312 | 0.0069552 | 2018-06-01 |  |  |  | 1 | нет | нет | 1 |  |  |  | не подключен
26 | АО "Газпром газораспределение Смоленск" |  | Рославль | ООО "ГазпромТрансгаз Санкт-Петербург" | Ершичский район с. Кузьмичи Храм | Смоленская область | Рославльский район | с. Ершичи | I | 13 | нет | 1 | 0.009 | 0.2484 | 0.2484 | 0.052164 | 2018-10-08 |  |  |  | 1 | нет | нет | 1 |  |  |  | не подключен
27 | АО "Газпром газораспределение Смоленск" |  | Рославль | ООО "ГазпромТрансгаз Санкт-Петербург" | г. Рославль 35 мкр-он автомойка | Смоленская область | Рославльский район | г. Рославль | I | 13 | нет | 1 | 0.01 | 0.276 | 0.276 | 0.05796 | 2018-12-05 |  |  |  | 1 | нет | нет | 1 |  |  |  | не подключен
28 | АО "Газпром газораспределение Смоленск" |  | Рославль | ООО "ГазпромТрансгаз Санкт-Петербург" | г. Рославль ул. Репина д. 4 нежилые помещения | Смоленская область | Рославльский район | г. Рославль | I | 13 | нет | 1 | 0.0156 | 0.43056 | 0.43056 | 0.090418 | 2018-12-05 |  |  |  | 1 | нет | нет | 1 |  |  |  | не подключен
29 | АО "Газпром газораспределение Смоленск" |  | Рославль | ООО "ГазпромТрансгаз Санкт-Петербург" | г. Рославль ул. Красина д. 11Б часть здания гаражей | Смоленская область | Рославльский район | г. Рославль | I | 13 | нет | 1 | 0.005 | 0.138 | 0.138 | 0.02898 | 2018-11-15 |  |  |  | 1 | нет | нет | 1 |  |  |  | не подключен
30 | АО "Газпром газораспределение Смоленск" |  | Рославль | ООО "ГазпромТрансгаз Санкт-Петербург" | г. Рославль ул. Пролетарская 94 магазин | Смоленская область | Рославльский район | г. Рославль | I | 13 | нет | 1 | 0.0052 | 0.14352 | 0.14352 | 0.030139 | 2018-11-27 |  |  |  | 1 | нет | нет | 1 |  |  |  | не подключен
31 | АО "Газпром газораспределение Смоленск" |  | Рославль | ООО "ГазпромТрансгаз Санкт-Петербург" | д.Новосёлки, д. Савеево, д. Коняты | Смоленская область | Рославльский район | д.Новосёлки, д. Савеево, д. Коняты | I | 14 | нет | 183 | 0.549 | 15.1524 | 15.1524 | 3.182 | 2017-12-06 |  |  |  | 1 | нет | нет | 1 |  |  |  | не подключен
32 | АО "Газпром газораспределение Смоленск" |  | Рославль | ООО "ГазпромТрансгаз Санкт-Петербург" | д. Крапивенский-1, Крапивенский-2 | Смоленская область | Рославльский район | д. Крапивенский-1, Крапивенский-2 | I | 14 | нет | 126 | 0.378 | 10.4328 | 10.4328 | 2.1909 | 2017-12-06 |  |  |  | 1 | нет | нет | 1 |  |  |  | не подключен
33 | АО "Газпром газораспределение Смоленск" |  | Рославль | ООО "ГазпромТрансгаз Санкт-Петербург" | д. Кузьмичи | Смоленская область | Рославльский район | д. Кузьмичи | I | 14 | нет | 117 | 0.351 | 9.6876 | 9.6876 | 2.0344 | 2017-11-15 |  |  |  | 1 | нет | нет | 1 |  |  |  | не подключен
34 | АО "Газпром газораспределение Смоленск" |  | Рославль | ООО "ГазпромТрансгаз Санкт-Петербург" | г. Рославль ул. К. Маркса д. 81Б магазин | Смоленская область | Рославльский район | г. Рославль |  | 13 | нет | 1 | 0.006 | 0.1656 | 0.1656 | 0.034776 | 2019-01-29
35 | АО "Газпром газораспределение Смоленск" |  | Рославль | ООО "ГазпромТрансгаз Санкт-Петербург" | г. Рославль ул. К. Маркса д. 35 магазин | Смоленская область | Рославльский район | г. Рославль |  | 13 | нет | 1 | 0.0153 | 0.42228 | 0.42228 | 0.088679 | 2019-03-06
36 | АО "Газпром газораспределение Смоленск" |  | Рославль | ООО "ГазпромТрансгаз Санкт-Петербург" | с. Екимовичи ул. Б. Советская д. 79Б магазин | Смоленская область | Рославльский район | с. Екимовичи |  | 13 | нет | 1 | 0.0104 | 0.28704 | 0.28704 | 0.060278 | 2019-03-25
37 | АО "Газпром газораспределение Смоленск" |  | Рославль | ООО "ГазпромТрансгаз Санкт-Петербург" | Население | Смоленская область | Рославльский район | Рославльский район | I | 14 |  | 664 | 1.992 | 54.9792 | 54.9792 | 11.5456 |  |  |  |  | 1 | нет | нет | 1 |  |  |  | не подключен
1 | АО "Газпром газораспределение Смоленск" | Сеть газораспределения от ГРС Сафоново и ГРС Ярцево | Сафоново | ООО "ГазпромТрансгаз Санкт-Петербург" | Рзаев Р.А. | Смоленская область | МО "Сафоновский район" | г. Сафоново, ул. Красногвардейская, д. 45, ТЦ | I | 13 | нет | 1 | 0.01 | 0.28571 | 0.28571 | 0.06 | 2016-06-16 |  |  |  | 1 | нет | нет | 1 |  |  |  | не подключен
2 | АО "Газпром газораспределение Смоленск" |  | Сафоново | ООО "ГазпромТрансгаз Санкт-Петербург" | Азаров А.В. | Смоленская область | МО "Сафоновский район" | г. Сафоново, ул. Кутузова, д. 11, адм-быт. Здание | I | 13 | нет | 1 | 0.065 | 1.5476 | 1.5476 | 0.325 | 2016-06-16 |  |  |  | 1 | нет | нет | 1 |  |  |  | не подключен
3 | АО "Газпром газораспределение Смоленск" |  | Сафоново | ООО "ГазпромТрансгаз Санкт-Петербург" | ООО "НПЗ Сафоново" | Смоленская область | МО "Сафоновский район" | Сафоновский район,300 метров юго-восточнее АБЗ ОГУП "Сафоновский ДРСУ" | I | 13 | нет | 1 | 0.255 | 6.12 | 6.12 | 0.637 | 2017-09-08 |  |  |  | 1 | нет | нет | 5 |  |  |  | подключен |  | 2019-01-10 | 255
4 | АО "Газпром газораспределение Смоленск" |  | Сафоново | ООО "ГазпромТрансгаз Санкт-Петербург" | Сальтевская В.А. | Смоленская область | МО "Сафоновский район" | г.Сафоново,ул.Красногвардейская, д.15 здание магазина | I | 13 | нет | 1 | 0.003 | 0.047619 | 0.047619 | 0.01 | 2017-11-14 |  |  |  | 1 | нет | нет | 1 |  |  |  | не подключен
5 | АО "Газпром газораспределение Смоленск" |  | Сафоново | ООО "ГазпромТрансгаз Санкт-Петербург" | Романов И.Е. | Смоленская область | МО "Сафоновский район" | г.Сафоново, ул.Кутузова д.11,главный корпус АБК | I | 13 | нет | 1 | 0.06 | 1.5238 | 1.5238 | 0.32 | 2017-10-12 |  |  |  | 1 | нет | нет | 1 |  |  |  | не подключен
6 | АО "Газпром газораспределение Смоленск" |  | Сафоново | ООО "ГазпромТрансгаз Санкт-Петербург" | Тимошенков П.Н. | Смоленская область | МО "Сафоновский район" | г. Сафоново, ул. Энгельса,д.12Б склад | I | 13 | нет | 1 | 0.004 | 0.095238 | 0.095238 | 0.02 | 2017-12-08 |  |  |  | 1 | нет | нет | 1 |  |  |  | не подключен
7 | АО "Газпром газораспределение Смоленск" |  | Сафоново | ООО "ГазпромТрансгаз Санкт-Петербург" | Скуматов В.В. | Смоленская область | МО "Сафоновский район" | г.Сафоново, ул.Горняцкая,д.53А,здание бокса | I | 13 | нет | 1 | 0.02 | 0.42857 | 0.42857 | 0.09 | 2017-11-17 |  |  |  | 1 | нет | нет | 1 |  |  |  | не подключен
8 | АО "Газпром газораспределение Смоленск" |  | Сафоново | ООО "ГазпромТрансгаз Санкт-Петербург" | КП "Рыбковское" | Смоленская область | МО "Сафоновский район" | Сафоновский район,административно-бытовые помещения | I | 13 | нет | 1 | 0.01 | 0.33333 | 0.33333 | 0.07 | 2017-11-03 |  |  |  | 1 | нет | нет | 1 |  |  |  | не подключен
9 | АО "Газпром газораспределение Смоленск" |  | Сафоново | ООО "ГазпромТрансгаз Санкт-Петербург" | Екименков С.Н. | Смоленская область | МО "Сафоновский район" | г. Сафоново, ул.Карла Маркса, д.16 здание склада | I | 13 | нет | 1 | 0.004 | 3.5714 | 3.5714 | 0.75 | 2017-12-29 |  |  |  | 1 | нет | нет | 1 |  |  |  | не подключен
10 | АО "Газпром газораспределение Смоленск" |  | Сафоново | ООО "ГазпромТрансгаз Санкт-Петербург" | Асиновский Ю.Л. | Смоленская область | МО "Сафоновский район" | г.Сафоново,ул.Заозерная д.15,здание молитвенного дома | I | 13 | нет | 1 | 0.004 | 0.095238 | 0.095238 | 0.02 | 2018-01-12 |  |  |  | 1 | нет | нет | 1 |  |  |  | не подключен
11 | АО "Газпром газораспределение Смоленск" |  | Сафоново | ООО "ГазпромТрансгаз Санкт-Петербург" | Романенков А.В. | Смоленская область | МО "Сафоновский район" | г.Сафоново, ул. Кутузова д.11, административно-бытовое здание 1 | I | 13 | нет | 1 | 0.007 | 0.168 | 0.168 | 0.015 | 2018-03-14 |  |  |  | 1 | нет | нет | 5 |  |  |  | подключен |  | 2019-01-17 | 7.1
12 | АО "Газпром газораспределение Смоленск" |  | Сафоново | ООО "ГазпромТрансгаз Санкт-Петербург" | Романенков А.В. | Смоленская область | МО "Сафоновский район" | г.Сафоново, ул.Кутузова д.11,административно-бытовое здание 2 | I | 13 | нет | 1 | 0.007 | 0.168 | 0.168 | 0.015 | 2018-03-14 |  |  |  | 1 | нет | нет | 5 |  |  |  | подключен |  | 2019-01-17 | 7.1
13 | АО "Газпром газораспределение Смоленск" |  | Сафоново | ООО "ГазпромТрансгаз Санкт-Петербург" | Комлев А.А. | Смоленская область | МО "Сафоновский район" | г.Сафоново, между д.14 по ул.Кирова и д.9 по ул.Свободы,зание магазина | I | 13 | нет | 1 | 0.003 | 0.30476 | 0.30476 | 0.064 | 2018-03-30 |  |  |  | 1 | нет | нет | 1 |  |  |  | не подключен
14 | АО "Газпром газораспределение Смоленск" |  | Сафоново | ООО "ГазпромТрансгаз Санкт-Петербург" | Зуйкова В.П. | Смоленская область | МО "Сафоновский район" | г.Сафоново, ул.Городская, д.27а,здание магазина | I | 13 | нет | 1 | 0.023 | 0.1619 | 0.1619 | 0.034 | 2018-04-10 |  |  |  | 1 | нет | нет | 1 |  |  |  | не подключен
15 | АО "Газпром газораспределение Смоленск" |  | Сафоново | ООО "ГазпромТрансгаз Санкт-Петербург" | Иванов А.В. | Смоленская область | МО "Сафоновский район" | г.Сафоново, ул.Октябрьская, д.45, административно-бытовое здание №1 | I | 13 | нет | 1 | 0.023 | 0.20476 | 0.20476 | 0.043 | 2018-04-10 |  |  |  | 1 | нет | нет | 1 |  |  |  | не подключен
16 | АО "Газпром газораспределение Смоленск" |  | Сафоново | ООО "ГазпромТрансгаз Санкт-Петербург" | Иванов А.В. | Смоленская область | МО "Сафоновский район" | г.Сафоново, ул.Октябрьская, д.45, административно-бытовое здание №2 | I | 13 | нет | 1 | 0.018 | 0.17619 | 0.17619 | 0.037 | 2018-04-10 |  |  |  | 1 | нет | нет | 1 |  |  |  | не подключен
17 | АО "Газпром газораспределение Смоленск" |  | Сафоново | ООО "ГазпромТрансгаз Санкт-Петербург" | Павлюченкова С.Ю. | Смоленская область | МО "Сафоновский район" | г.Сафоново, ул.Октябрьская, д.85 гараж | I | 13 | нет | 1 | 0.004 | 0.047619 | 0.047619 | 0.01 | 2018-04-10 |  |  |  | 1 | нет | нет | 1 |  |  |  | не подключен
18 | АО "Газпром газораспределение Смоленск" |  | Сафоново | ООО "ГазпромТрансгаз Санкт-Петербург" | Брысина Е.Г. | Смоленская область | МО "Сафоновский район" | г.Сафоново, ул.Ленина между д.32 и д.36 торгово-развлекательный центр | I | 13 | нет | 1 | 0.167 | 1.8905 | 1.8905 | 0.397 | 2018-04-25 |  |  |  | 1 | нет | нет | 1 |  |  |  | не подключен
19 | АО "Газпром газораспределение Смоленск" |  | Сафоново | ООО "ГазпромТрансгаз Санкт-Петербург" | ООО "Далепс" | Смоленская область | МО "Сафоновский район" | г.Сафоново, ул.Энгельса уч.9 36-ти квартирный дом | I | 14 | нет | 1 | 0.146 | 1.5238 | 1.5238 | 0.32 | 2018-05-24 |  |  |  | 1 | нет | нет | 3 |  |  |  | не подключен
20 | АО "Газпром газораспределение Смоленск" |  | Сафоново | ООО "ГазпромТрансгаз Санкт-Петербург" | СОГБУ "Смоленскавтодор" | Смоленская область | МО "Сафоновский район" | Сафоновский район, Барановское сельское поселение, котельная | II | 12 | нет | 1 | 0.103 | 0.74762 | 0.74762 | 0.157 | 2018-05-31 |  |  |  | 1 | нет | нет | 2 |  |  |  | не подключен
21 | АО "Газпром газораспределение Смоленск" |  | Сафоново | ООО "ГазпромТрансгаз Санкт-Петербург" | Цацурин А.А. | Смоленская область | МО "Сафоновский район" | г.Сафоново, ул.Ленина д.29 магазин | I | 13 | нет | 1 | 0.01 | 0.10476 | 0.10476 | 0.022 | 2018-09-06 | 2019 | 2018-10-19 | 2020-10-19 | 1 | нет | нет | 2 |  |  |  | не подключен
22 | АО "Газпром газораспределение Смоленск" |  | Сафоново | ООО "ГазпромТрансгаз Санкт-Петербург" | ООО "Далепс" | Смоленская область | МО "Сафоновский район" | г.Сафоново, ул.Строителей д.17 30-ти квартирный дом | I | 14 | нет | 1 | 0.098 | 2.345 | 2.345 | 0.459 | 2019-01-17 |  |  |  | 1 | нет | нет | 2 |  |  |  | не подключен
23 | АО "Газпром газораспределение Смоленск" |  | Сафоново | ООО "ГазпромТрансгаз Санкт-Петербург" | ООО "Далепс" | Смоленская область | МО "Сафоновский район" | г.Сафоново, ул.Строителей д.19 30-ти квартирный дом | I | 14 | нет | 1 | 0.098 | 2.345 | 2.345 | 0.459 | 2019-01-17 |  |  |  | 1 | нет | нет | 2 |  |  |  | не подключен
24 | АО "Газпром газораспределение Смоленск" |  | Сафоново | ООО "ГазпромТрансгаз Санкт-Петербург" | Андрющенкова А.С. | Смоленская область | МО "Сафоновский район" | г.Сафоново, ул.Первомайская д.80 и пр.Калинина, здание магазина | I | 13 | нет | 1 | 0.035 | 0.835 | 0.835 | 0.06 | 2019-01-22 |  |  |  | 1 | нет | нет | 2 |  |  |  | не подключен
25 | АО "Газпром газораспределение Смоленск" |  | Сафоново | ООО "ГазпромТрансгаз Санкт-Петербург" | Население | Смоленская область | МО "Сафоновский район" |  | I | 14 |  | 49 | 0.147 | 3.528 | 3.528 | 0.852 |  |  |  |  | 1 | нет | нет | 1 |  |  |  | не подключен
1 | АО "Газпром газораспределение Смоленск" |  | Смоленск | ООО "ГазпромТрансгаз Санкт-Петербург" | ООО "Континент" | Смоленская область | г. Смоленск | 360-квартирный жилой дом по Краснинскому шоссе в г. Смоленске | III | 14 | нет | 360 | 0.9057 | 22.2543 | 22.2543 | 4.6734 | 2015-05-07 | 2018-06-01 | 2015-05-14 | 2019-12-27 | 1 | нет | нет | 3 |  |  |  | не подключен
2 | АО "Газпром газораспределение Смоленск" |  | Смоленск | ООО "ГазпромТрансгаз Санкт-Петербург" | ООО "Гарант-Жилье" | Смоленская область | г. Смоленск | г. Смоленск, в районе ул.Маршала Еременко (старый карьер), жилая застройка | III | 14 | нет | 1370 | 3.426 | 84.1817 | 84.1817 | 17.6782 | 2015-06-11 | 2018-06-01 | 2015-06-18 | 2019-12-27 | 1 | нет | нет | 3 |  |  |  | не подключен
3 | АО "Газпром газораспределение Смоленск" |  | Смоленск | ООО "ГазпромТрансгаз Санкт-Петербург" | ООО "Гарант-Жилье" | Смоленская область | г. Смоленск | г. Смоленск, мкр. Королевка (старый карьер), д.8 | III | 14 | нет | 120 | 0.3505 | 8.6123 | 8.6123 | 1.8086 | 2015-07-21 | 2018-06-01 | 2015-07-28 | 2019-12-27 | 1 | нет | нет | 3 |  |  |  | не подключен
4 | АО "Газпром газораспределение Смоленск" |  | Смоленск | ООО "ГазпромТрансгаз Санкт-Петербург" | ЗАО "Ваш Дом" | Смоленская область | г. Смоленск | Ж.д.№ 15,16 (1,2,3),17 (по ГП) в микрорайоне №9 юго-восточного жилого района г.Смоленска | III | 14 | нет | 480 | 1.19 | 29.24 | 29.24 | 6.1404 | 2015-07-14 | 2018-06-01 | 2015-07-21 | 2019-12-27 | 1 | нет | нет | 3 |  |  |  | не подключен
5 | АО "Газпром газораспределение Смоленск" |  | Смоленск | ООО "ГазпромТрансгаз Санкт-Петербург" | ЗАО "Ваш Дом" | Смоленская область | г. Смоленск | Западный II жилой микрорайон (Краснинское шоссе) 9-10-этажный жилой дом с общественными помещениями и двухуровневой подземной автостоянкой, I очередь строительства (блок-секции 11-12) | III | 14 | нет | 160 | 0.38 | 9.3371 | 9.3371 | 1.9608 | 2015-03-03 | 2018-06-01 | 2015-08-10 | 2019-12-27 | 1 | нет | нет | 3 |  |  |  | не подключен
6 | АО "Газпром газораспределение Смоленск" |  | Смоленск | ООО "ГазпромТрансгаз Санкт-Петербург" | ООО "Евроком" | Смоленская область | г. Смоленск | г.Смоленск, ул.3 линия Красноармейской Слободы, 19 | III | 14 | нет | 28 | 0.07 | 1.72 | 1.72 | 0.3612 | 2015-12-11 | 2018-06-01 | 2015-12-18 | 2019-12-27 | 1 | нет | нет | 3 |  |  |  | не подключен
7 | АО "Газпром газораспределение Смоленск" |  | Смоленск | ООО "ГазпромТрансгаз Санкт-Петербург" | ООО "СтройБизнес" | Смоленская область | г. Смоленск | 328-кв.ж.д. по адресу: г.Смоленск, ул.Колхозная, 48 | III | 14 | нет | 328 | 0.82 | 20.1486 | 20.1486 | 4.2312 | 2016-01-04 | 2018-01-11 | 2016-01-11 | 2019-12-27 | 1 | нет | нет | 3 |  |  |  | не подключен
8 | АО "Газпром газораспределение Смоленск" |  | Смоленск | ООО "ГазпромТрансгаз Санкт-Петербург" | ООО "Гарант-Жилье" | Смоленская область | г. Смоленск | Ж.д.№2 по адресу: г. Смоленск, в мкр. Королевка (старый карьер) | III | 14 | нет | 240 | 0.6094 | 14.9738 | 14.9738 | 3.1445 | 2016-02-01 | 2018-02-03 | 2016-02-03 | 2019-12-27 | 1 | нет | нет | 3 |  |  |  | не подключен
9 | АО "Газпром газораспределение Смоленск" |  | Смоленск | ООО "ГазпромТрансгаз Санкт-Петербург" | ООО "Гарант-Жилье" | Смоленская область | г. Смоленск | Ж.д.№10 по адресу: г. Смоленск, в мкр. Королевка (старый карьер) | III | 14 | нет | 120 | 0.2853 | 7.0102 | 7.0102 | 1.4721 | 2016-02-01 | 2018-02-03 | 2016-02-03 | 2019-12-27 | 1 | нет | нет | 3 |  |  |  | не подключен
10 | АО "Газпром газораспределение Смоленск" |  | Смоленск | ООО "ГазпромТрансгаз Санкт-Петербург" | ЗАО "Ваш дом" | Смоленская область | г. Смоленск | Ж.д.№17 (по ГП) в микрорайоне № 9 юго-восточного жилого района г. Смоленска | II | 14 | нет | 120 | 0.28 | 6.88 | 6.88 | 1.4448 | 2016-04-14 | 2017-10-21 | 2016-04-21 | 2019-12-27 | 1 | нет | нет | 3 |  |  |  | не подключен
11 | АО "Газпром газораспределение Смоленск" |  | Смоленск | ООО "ГазпромТрансгаз Санкт-Петербург" | ЗАО "Ваш дом" | Смоленская область | г. Смоленск | Ж.д.№14 (по ГП) в микрорайоне № 9 юго-восточного жилого района г. Смоленска | II | 14 | нет | 80 | 0.21 | 5.16 | 5.16 | 1.0836 | 2016-04-14 | 2017-10-21 | 2016-04-21 | 2019-12-27 | 1 | нет | нет | 3 |  |  |  | не подключен
12 | АО "Газпром газораспределение Смоленск" |  | Смоленск | ООО "ГазпромТрансгаз Санкт-Петербург" | ООО "Стройинвестпроект" | Смоленская область | г. Смоленск | Жилые дома №16,17,18,19(по генплану) по адресу: г.Смоленск, мкр-н Семичевка к сети газораспределения | III | 14 | нет | 240 | 0.6 | 14.7429 | 14.7429 | 3.096 | 2017-01-10 | 2019-01-11 | 2017-01-11 | 2019-12-27 | 1 | нет | нет | 3 |  |  |  | не подключен
13 | АО "Газпром газораспределение Смоленск" |  | Смоленск | ООО "ГазпромТрансгаз Санкт-Петербург" | ООО "Никольские ворота-2000" | Смоленская область | Смоленский р-н | Ж.д.№5(стр), по адресу: г.Смоленск, д.Киселевка | II | 14 | нет | 80 | 0.1838 | 4.5162 | 4.5162 | 0.94841 | 2017-09-01 | 2019-03-08 | 2017-09-08 | 2019-12-27 | 1 | нет | нет | 3 |  |  |  | не подключен
14 | АО "Газпром газораспределение Смоленск" |  | Смоленск | ООО "ГазпромТрансгаз Санкт-Петербург" | АО трест "Смоленскагропромстрой" | Смоленская область | г. Смоленск | Многокв.ж.д. со встроенными помещениями общ.назначения по адресу:г.Смоленск, ул.Нарвская, 7. | III | 14 | нет | 240 | 0.58589 | 14.3962 | 14.3962 | 3.0232 | 2017-09-01 | 2019-01-02 | 2017-09-07 | 2019-09-07 | 1 | нет | нет | 3 |  |  |  | не подключен
15 | АО "Газпром газораспределение Смоленск" |  | Смоленск | ООО "ГазпромТрансгаз Санкт-Петербург" | ООО АН "Гарант-жилье" | Смоленская область | Смоленский р-н | ж.д.№1,2,3,4(по генплану) многоэтажной жилой застройки по адресу: Смоленская обл., Смоленский район, с.п. Козинское, д.Киселевка | III | 14 | нет | 480 | 1.086 | 26.6857 | 26.6857 | 5.604 | 2018-05-30 | 2020-08-08 | 2018-08-08 | 2020-08-08 | 1 | нет | нет | 2 |  |  |  | не подключен
16 | АО "Газпром газораспределение Смоленск" |  | Смоленск | ООО "ГазпромТрансгаз Санкт-Петербург" | АО "Ваш дом" | Смоленская область | г. Смоленск | Многоэтажная застройка (14 жилых домов), г. Смоленск, ул. Генерала Трошева | III | 14 | нет | 1 | 1.448 | 34.752 | 34.752 | 7.472 | 2018-12-06 | 2021-02-28 | 2019-02-28 | 2021-02-28 | 1 | нет | нет | 2 |  |  |  | не подключен
17 | АО "Газпром газораспределение Смоленск" |  | Смоленск | ООО "ГазпромТрансгаз Санкт-Петербург" | ЗАО "Висом" | Смоленская область | Смоленский р-н | Смоленский р-н, д. Туринщина, конструкторское бюро | III | 13 | нет | 1 | 0.02571 | 0.6319 | 0.6319 | 0.1327 | 2016-10-11 | 2018-12-28 | 2017-07-31 | 2019-12-27 | 1 | нет | нет | 3 |  |  |  | не подлючен
18 | АО "Газпром газораспределение Смоленск" |  | Смоленск | ООО "ГазпромТрансгаз Санкт-Петербург" | АО "Оптимум", здание общественного назначения | Смоленская область | г. Смоленск | г. Смоленск, ул. Нарвская, 4, здание общественного назначения | III | 13 | нет | 1 | 0.214 | 5.2571 | 5.2571 | 1.104 | 2017-04-01 | 2019-04-01 | 20.04.2017 | 2019-04-20 | 1 | нет | нет | 2 |  |  |  | не подлючен
19 | АО "Газпром газораспределение Смоленск" |  | Смоленск | ООО "ГазпромТрансгаз Санкт-Петербург" | ООО "Альфа Транс Инвест" | Смоленская область | г. Смоленск | г. Смоленск, ул. Дзержинского, 18, нежилые помещения | III | 13 | нет | 1 | 0.0866 | 2.1286 | 2.1286 | 0.447 | 2017-04-01 | 2019-09-03 | 2017-09-03 | 2019-09-03 | 1 | нет | нет | 3 |  |  |  | не подлючен
20 | АО "Газпром газораспределение Смоленск" |  | Смоленск | ООО "ГазпромТрансгаз Санкт-Петербург" | ООО "Уромед" | Смоленская область | г. Смоленск | Корпус поликлиники, г. Смоленск, ул. Маршала Соколовского, 18 | III | 13 | нет | 1 | 0.0101 | 0.24762 | 0.24762 | 0.052 | 2017-05-01 | 2019-05-01 | 2018-02-10 | 2020-02-10 | 1 | нет | нет | 2 |  |  |  | не подлючен
21 | АО "Газпром газораспределение Смоленск" |  | Смоленск | ООО "ГазпромТрансгаз Санкт-Петербург" | А. А. Банденков | Смоленская область | г. Смоленск | Магазин, г. Смоленск, п. Серебрянка, 96-Г | III | 13 | нет | 1 | 0.0105 | 0.25714 | 0.25714 | 0.054 | 2017-05-01 |  |  |  | 1 | нет | нет | 1 |  |  |  | не подлючен
22 | АО "Газпром газораспределение Смоленск" |  | Смоленск | ООО "ГазпромТрансгаз Санкт-Петербург" | С. С. Сопов | Смоленская область | г. Смоленск | Магазин, г. Смоленск, ул. Бабушкина,1 | III | 13 | нет | 1 | 0.0091 | 0.22381 | 0.22381 | 0.047 | 2017-05-01 | 2019-05-01 | 2017-09-19 | 2019-09-19 | 1 | нет | нет | 2 |  |  |  | не подлючен
23 | АО "Газпром газораспределение Смоленск" |  | Смоленск | ООО "ГазпромТрансгаз Санкт-Петербург" | К. С. Григорян | Смоленская область | г. Смоленск | Дом отдыха, г. Смоленск, п. Красный Бор, 3/5 | III | 13 | нет | 1 | 0.0107 | 0.2619 | 0.2619 | 0.055 | 2017-06-01 |  |  |  | 1 | нет | нет | 1 |  |  |  | не подлючен
24 | АО "Газпром газораспределение Смоленск" |  | Смоленск | ООО "ГазпромТрансгаз Санкт-Петербург" | ООО "Сосна" | Смоленская область | г. Смоленск | Здание ТБО, г. Смоленск, ул. Нахимова | III | 13 | нет | 1 | 0.0116 | 0.28571 | 0.28571 | 0.06 | 2017-06-01 |  |  |  | 1 | нет | нет | 1 |  |  |  | не подлючен
25 | АО "Газпром газораспределение Смоленск" |  | Смоленск | ООО "ГазпромТрансгаз Санкт-Петербург" | П. М. Азаренко | Смоленская область | г. Смоленск | Административное здание, г. Смоленск, Краснинское шоссе, 10-А | III | 13 | нет | 1 | 0.0116 | 0.28571 | 0.28571 | 0.06 | 2017-07-01 |  |  |  | 1 | нет | нет | 1 |  |  |  | не подлючен
26 | АО "Газпром газораспределение Смоленск" |  | Смоленск | ООО "ГазпромТрансгаз Санкт-Петербург" | Н. А. Мерзалиев | Смоленская область | г. Смоленск | Здание ТБО, г. Смоленск, ул. Нормандия | III | 13 | нет | 1 | 0.0149 | 0.36667 | 0.36667 | 0.077 | 2017-08-01 | 2019-08-01 | 2017-08-31 | 2019-08-31 | 1 | нет | нет | 2 |  |  |  | не подлючен
27 | АО "Газпром газораспределение Смоленск" |  | Смоленск | ООО "ГазпромТрансгаз Санкт-Петербург" | Н. Н. Кожуров | Смоленская область | г. Смоленск | Магазин, г. Смоленск, ул. 2-я Садовая, 25-А | III | 13 | нет | 1 | 0.0355 | 0.87143 | 0.87143 | 0.183 | 2017-08-01 |  |  |  | 1 | нет | нет | 1 |  |  |  | не подлючен
28 | АО "Газпром газораспределение Смоленск" |  | Смоленск | ООО "ГазпромТрансгаз Санкт-Петербург" | Т. С. Королева | Смоленская область | г. Смоленск | Нежилые помещения, г. Смоленск, ул. Старо-Комендантская, 4-А | III | 12 | нет | 1 | 0.0101 | 0.24762 | 0.24762 | 0.052 | 2017-09-01 |  |  |  | 1 | нет | нет | 1 |  |  |  | не подлючен
29 | АО "Газпром газораспределение Смоленск" |  | Смоленск | ООО "ГазпромТрансгаз Санкт-Петербург" | ООО "Алвид" | Смоленская область | г. Смоленск | Производственные помещения, г. Смоленск, ул. Лавочкина, 100 | III | 12 | нет | 1 | 0.0419 | 1.0286 | 1.0286 | 0.216 | 2017-09-01 |  |  |  | 1 | нет | нет | 1 |  |  |  | не подлючен
30 | АО "Газпром газораспределение Смоленск" |  | Смоленск | ООО "ГазпромТрансгаз Санкт-Петербург" | М. В. Леоненков | Смоленская область | г. Смоленск | АБК, г. Смоленск, Рославльское шоссе, 7 км | III | 12 | нет | 1 | 0.1006 | 2.4714 | 2.4714 | 0.519 | 2017-10-10 | 2019-11-01 | 2017-11-01 | 2019-11-01 | 1 | нет | нет | 2 |  |  |  | не подлючен
31 | АО "Газпром газораспределение Смоленск" |  | Смоленск | ООО "ГазпромТрансгаз Санкт-Петербург" | С. В. Черкасов | Смоленская область | г. Смоленск | Произвосдственное здание, г. Смоленск, Тульский пер., 3 | III | 12 | нет | 1 | 0.0172 | 0.42381 | 0.42381 | 0.089 | 2017-10-24 |  |  |  | 1 | нет | нет | 1 |  |  |  | не подлючен
32 | АО "Газпром газораспределение Смоленск" |  | Смоленск | ООО "ГазпромТрансгаз Санкт-Петербург" | ОАО "Смоленскглавснаб" | Смоленская область | г. Смоленск | Административное здание, г. Смоленск, ул. Энгельса, 23-Б | III | 13 | нет | 1 | 0.0101 | 0.24762 | 0.24762 | 0.052 | 2017-10-30 | 2019-10-30 | 10.01.2018 | 10.01.2020 | 1 | нет | нет | 2 |  |  |  | не подлючен
33 | АО "Газпром газораспределение Смоленск" |  | Смоленск | ООО "ГазпромТрансгаз Санкт-Петербург" | О. В. Костяева | Смоленская область | г. Смоленск | Овощехранилище, г. Смоленск, ул. Лавочкина, 100 | III | 11 | нет | 1 | 0.0254 | 0.62381 | 0.62381 | 0.131 | 2017-12-05 | 2019-12-05 | 2018-02-10 | 2020-02-10 | 1 | нет | нет | 2 |  |  |  | не подлючен
34 | АО "Газпром газораспределение Смоленск" |  | Смоленск | ООО "ГазпромТрансгаз Санкт-Петербург" | ООО "Конкорд" | Смоленская область | г. Смоленск | Производственный объект, г. Смоленск, ул. Индустриальная, 9-А | III | 12 | нет | 1 | 0.0285 | 0.70048 | 0.70048 | 0.1471 | 2018-01-17 | 2020-01-17 | 2018-02-01 | 2020-02-01 | 1 | нет | нет | 2 |  |  |  | не подлючен
35 | АО "Газпром газораспределение Смоленск" |  | Смоленск | ООО "ГазпромТрансгаз Санкт-Петербург" | О. Б. Новикова | Смоленская область | г. Смоленск | Магазин, г. Смоленск, ул. Московское шоссе, 1 | III | 13 | нет | 1 | 0.0127 | 0.3119 | 0.3119 | 0.0655 | 2018-03-12 |  |  |  | 1 | нет | нет | 1 |  |  |  | не подлючен
36 | АО "Газпром газораспределение Смоленск" |  | Смоленск | ООО "ГазпромТрансгаз Санкт-Петербург" | Д. В. Карманов | Смоленская область | г. Смоленск | Здание для розичной торговли, г. Смоленск, ул. 1-я Брянская, 1-Б | III | 13 | нет | 1 | 0.0141 | 0.34619 | 0.34619 | 0.0727 | 2018-03-13 | 2020-03-13 | 2018-03-13 | 2020-03-13 | 1 | нет | нет | 2 |  |  |  | не подлючен
37 | АО "Газпром газораспределение Смоленск" |  | Смоленск | ООО "ГазпромТрансгаз Санкт-Петербург" | АО "НПП "Измеритель" | Смоленская область | г. Смоленск | г. Смоленск, ул. Бабушкина, д. 5, здание котельной | III | 12 | нет | 1 | 1.492 | 22.0238 | 22.0238 | 4.625 | 2018-02-12 |  |  |  | 1 | нет | нет | 1 |  |  |  | не подлючен
38 | АО "Газпром газораспределение Смоленск" |  | Смоленск | ООО "ГазпромТрансгаз Санкт-Петербург" | ОАО "РЖД" | Смоленская область | г. Смоленск | ст. Смоленск-Сортировочный, ул. Калинина, д. 1-А, здание котельной | III | 12 | нет | 1 | 0.652 | 18.3857 | 18.3857 | 3.861 | 2018-03-06 |  |  |  | 1 | нет | нет | 1 |  |  |  | не подлючен
39 | АО "Газпром газораспределение Смоленск" |  | Смоленск | ООО "ГазпромТрансгаз Санкт-Петербург" | ООО "ЭкоТехСтрой" | Смоленская область | г. Смоленск | Котельная, Смоленский р-н, д. Богородицкое, ул. Пригородная | III | 12 | нет | 1 | 0.423 | 10.3857 | 10.3857 | 2.181 | 2018-04-16 | 2020-04-16 | 2018-05-03 | 2020-05-03 | 1 | нет | нет | 2 |  |  |  | не подлючен
40 | АО "Газпром газораспределение Смоленск" |  | Смоленск | ООО "ГазпромТрансгаз Санкт-Петербург" | АО "Ваш дом" | Смоленская область | г. Смоленск | Парк культуры и отдыха, г. Смоленск, пр-т Строителей | III | 13 | нет | 1 | 0.015 | 0.36667 | 0.36667 | 0.077 | 2017-12-15 | 2019-06-15 | 2018-04-09 | 2019-10-09 | 1 | нет | нет | 2 |  |  |  | не подлючен
41 | АО "Газпром газораспределение Смоленск" |  | Смоленск | ООО "ГазпромТрансгаз Санкт-Петербург" | И. В. Александров | Смоленская область | г. Смоленск | Склад, г. Смоленск, ул. Индустриальная | III | 13 | нет | 1 | 0.007 | 0.17143 | 0.17143 | 0.036 | 2018-04-28 |  |  |  | 1 | нет | нет | 1 |  |  |  | не подлючен
42 | АО "Газпром газораспределение Смоленск" |  | Смоленск | ООО "ГазпромТрансгаз Санкт-Петербург" | ООО "Промышленная группа "Мегаполис" | Смоленская область | г. Смоленск | Производственно-складскиме помещения по адресу: г.Смоленск, ул.Лавочкина, д.104 | III | 12 | нет | 1 | 0.12 | 2.9476 | 2.9476 | 0.619 | 2017-12-19 | 2020-08-17 | 2018-08-17 | 2020-08-17 | 1 | нет | нет | 2 |  |  |  | не подлючен
43 | АО "Газпром газораспределение Смоленск" |  | Смоленск | ООО "ГазпромТрансгаз Санкт-Петербург" | ООО "Техстрой" | Смоленская область | г. Смоленск | Администравтивное здание, Смоленский р-н, д. Станички, ул. Рабочая, д. 7 | III | 12 | нет | 1 | 0.018 | 0.45238 | 0.45238 | 0.095 | 2018-09-14 |  |  |  | 1 | нет | нет | 1 |  |  |  | не подлючен
44 | АО "Газпром газораспределение Смоленск" |  | Смоленск | ООО "ГазпромТрансгаз Санкт-Петербург" | Л. В. Сергеева | Смоленская область | г. Смоленск | Офисное здание, г. Смоленск, ул. Соболева, 113 | II | 13 | нет | 1 | 0.007 | 0.17143 | 0.17143 | 0.036 | 2018-06-22 | 2020-05-14 | 2018-11-14 | 2020-05-14 | 1 | нет | нет | 2 |  |  |  | не подлючен
45 | АО "Газпром газораспределение Смоленск" |  | Смоленск | ООО "ГазпромТрансгаз Санкт-Петербург" | АО трест "Смоленскагропромстрой" | Смоленская область | г. Смоленск | 10-этажный жилой дом, г. Смоленск, ул. Воинов Интернацианалистов | II | 14 | нет | 1 | 0.426 | 10.4571 | 10.4571 | 2.196 | 2018-08-27 | 2020-05-23 | 2018-11-23 | 2020-05-23 | 1 | нет | нет | 2 |  |  |  | не подлючен
46 | АО "Газпром газораспределение Смоленск" |  | Смоленск | ООО "ГазпромТрансгаз Санкт-Петербург" | ООО "Смолхладосервис" | Смоленская область | г. Смоленск | Склад-хранилище, г. Смоленск, ул. Октября, 46 | III | 12 | нет | 1 | 0.003 | 0.085714 | 0.085714 | 0.018 | 2018-10-25 |  |  |  | 1 | нет | нет | 1 |  |  |  | не подлючен
47 | АО "Газпром газораспределение Смоленск" |  | Смоленск | ООО "ГазпромТрансгаз Санкт-Петербург" | М. Ю. Князев | Смоленская область | г. Смоленск | Окрасочная камера, г. Смоленск, ул. Беляева, 11 | III | 12 | нет | 1 | 0.028 | 0.49048 | 0.49048 | 0.103 | 2018-10-29 |  |  |  | 1 | нет | нет | 1 |  |  |  | не подлючен
48 | АО "Газпром газораспределение Смоленск" |  | Смоленск | ООО "ГазпромТрансгаз Санкт-Петербург" | АО "Оптимум" | Смоленская область | г. Смоленск | Нежилые помещения, г. Смоленск, ул. Нарвская, 4 | III | 12 | нет | 1 | 0.51 | 12.5333 | 12.5333 | 2.632 | 2018-12-13 |  |  |  | 1 | нет | нет | 1 |  |  |  | не подлючен
49 | АО "Газпром газораспределение Смоленск" |  | Смоленск | ООО "ГазпромТрансгаз Санкт-Петербург" | ООО «Отель Мегаполис-Смоленск» | Смоленская область | г. Смоленск | Гостиничный комплекс, г. Смоленск, ул. Раевского-пр-т Гагарина | III | 13 | нет | 1 | 0.291 | 6.984 | 6.984 | 1.502 | 2018-08-07 | 2020-12-21 | 2018-12-21 | 2020-12-21 | 1 | нет | нет | 2 |  |  |  | не подлючен
50 | АО "Газпром газораспределение Смоленск" |  | Смоленск | ООО "ГазпромТрансгаз Санкт-Петербург" | Население | Смоленская область | Смоленский р-н |  |  | 14 |  | 266 | 0.798 | 19.152 | 19.152 | 4.118 |  |  |  |  | 1 | нет | нет |  |  |  |  | не подлючен
1 | АО "Газпром газораспределение Смоленск" | Сеть газораспределения от ГРС Стодолище | Стодолище | ООО "ГазпромТрансгаз Санкт-Петербург" | Ферма с пастбищным содержанием КРС вблизи н.п. Иозефовка АБК | Смоленская область | Хиславичский район | д.Иозефовка | I | 11 | нет | 1 | 0.036792 | 0.88095 | 0.88095 | 0.185 | 2017-02-15 |  |  |  | 1 | нет | нет | 1 |  |  |  | не подлючен
2 | АО "Газпром газораспределение Смоленск" |  | Стодолище | ООО "ГазпромТрансгаз Санкт-Петербург" | п. Хиславичи ул. Берестнева д. 25Б магазин | Смоленская область | Хиславичский район | п. Хиславичи | I | 13 | нет | 1 | 0.036792 | 0.88095 | 0.88095 | 0.185 | 2017-02-07 |  |  |  | 1 | нет | нет | 1 |  |  |  | не подлючен
3 | АО "Газпром газораспределение Смоленск" |  | Стодолище | ООО "ГазпромТрансгаз Санкт-Петербург" | Хиславичский район д. Череповище СТО | Смоленская область | Хиславичский район | д. Череповище | I | 13 | нет | 1 | 0.027583 | 0.6619 | 0.6619 | 0.139 | 2017-06-19 |  |  |  | 1 | нет | нет | 1 |  |  |  | не подлючен
4 | АО "Газпром газораспределение Смоленск" |  | Стодолище | ООО "ГазпромТрансгаз Санкт-Петербург" | Распределительный газопровод для газоснабжения жилых домов расположенных в с. Первомайский Шумячского района Смоленской области | Смоленская область | Шумячский район | с. Первомайский | I | 14 | нет | 321 | 0.963 | 26.581 | 26.581 | 5.582 | 2018-06-18 | 2019 |  |  | 1 | нет | нет | 1 |  |  |  | не подлючен
5 | АО "Газпром газораспределение Смоленск" |  | Стодолище | ООО "ГазпромТрансгаз Санкт-Петербург" | п. Хиславичи ул. Советская д. 16 торговый комплекс | Смоленская область | Хиславичский район | п. Хиславичи | I | 13 | нет | 1 | 0.041417 | 0.99524 | 0.99524 | 0.209 | 2017-06-07 |  |  |  | 1 | нет | нет | 1 |  |  |  | не подлючен
6 | АО "Газпром газораспределение Смоленск" |  | Стодолище | ООО "ГазпромТрансгаз Санкт-Петербург" | п. Хиславичи ул. Советская д. 25 универмаг | Смоленская область | Хиславичский район | п. Хиславичи | I | 13 | нет | 1 | 0.025292 | 0.60952 | 0.60952 | 0.128 | 2017-05-15 |  |  |  | 1 | нет | нет | 1 |  |  |  | не подлючен
7 | АО "Газпром газораспределение Смоленск" |  | Стодолище | ООО "ГазпромТрансгаз Санкт-Петербург" | п. Хиславичи ул. Советская 18 АБК | Смоленская область | Хиславичский район | п. Хиславичи | I | 13 | нет | 1 | 0.00095833 | 0.52381 | 0.52381 | 0.11 | 2017-11-02 |  |  |  | 1 | нет | нет | 1 |  |  |  | не подлючен
8 | АО "Газпром газораспределение Смоленск" |  | Стодолище | ООО "ГазпромТрансгаз Санкт-Петербург" | МО Хиславичский район сквер Памяти Мемориал | Смоленская область | Хилавичский район | п.Хиславичи | I | 12 | нет | 1 | 0.050583 | 0.12 | 0.12 | 0.0252 | 2018-02-12 |  |  |  | 1 | нет | нет | 1 |  |  |  | не подлючен
9 | АО "Газпром газораспределение Смоленск" |  | Стодолище | ООО "ГазпромТрансгаз Санкт-Петербург" | Хиславичский район вблизи п.Хиславичи Производственная база ООО Брянская Мясная компания | Смоленская область | Хилавичский район | п.Хиславичи | I | 13 | нет | 1 | 0.094167 | 3.9 | 3.9 | 0.819 | 2018-02-12 |  |  |  | 1 | нет | нет | 1 |  |  |  | не подлючен
10 | АО "Газпром газораспределение Смоленск" |  | Стодолище | ООО "ГазпромТрансгаз Санкт-Петербург" | Починковский район д. Ворошилово д. 32/2 | Смоленская область | Починковский район | д. Ворошилово | I | 13 | нет | 1 | 0.0023 | 0.06348 | 0.06348 | 0.013331 | 2018-07-04 |  |  |  | 1 | нет | нет | 1 |  |  |  | не подлючен
11 | АО "Газпром газораспределение Смоленск" |  | Стодолище | ООО "ГазпромТрансгаз Санкт-Петербург" | п. Стодолище ул. Советская д. 121 столовая | Смоленская область | Починковский район | п. Стодолище | I | 13 | нет | 1 | 0.0075 | 0.207 | 0.207 | 0.04347 | 2018-07-19 |  |  |  | 1 | нет | нет | 1 |  |  |  | не подлючен
12 | АО "Газпром газораспределение Смоленск" |  | Стодолище | ООО "ГазпромТрансгаз Санкт-Петербург" | п. Стодолище ул. Советская д. 124 магазин | Смоленская область | Починковский район | п. Стодолище | I | 13 | нет | 1 | 0.0032 | 0.08832 | 0.08832 | 0.018547 | 2018-08-01 |  |  |  | 1 | нет | нет | 1 |  |  |  | не подлючен
13 | АО "Газпром газораспределение Смоленск" |  | Стодолище | ООО "ГазпромТрансгаз Санкт-Петербург" | п. Хиславичи ул. Советская д. 32а АБК | Смоленская область | Хилавичский район | п. Хиславичи | I | 13 | нет | 1 | 0.005 | 0.138 | 0.138 | 0.02898 | 2018-04-23 |  |  |  | 1 | нет | нет | 1 |  |  |  | не подлючен
14 | АО "Газпром газораспределение Смоленск" |  | Стодолище | ООО "ГазпромТрансгаз Санкт-Петербург" | п. Шумячи ул. Базарная Газопровод низкого давления для газоснабжения жилых домов | Смоленская область | Шумячский район | п. Шумячи | I | 14 | да | 10 | 0.03 | 0.828 | 0.828 | 0.17388 | 2018-06-19 |  |  |  | 1 | нет | нет | 1 |  |  |  | не подлючен
15 | АО "Газпром газораспределение Смоленск" |  | Стодолище | ООО "ГазпромТрансгаз Санкт-Петербург" | п. Хиславичи ул. Советская 26 аптека | Смоленская область | Хилавичский район | п.Хиславичи | I | 13 | нет | 1 | 0.00368 | 0.10157 | 0.10157 | 0.021329 | 2018-11-21 |  |  |  | 1 | нет | нет | 1 |  |  |  | не подлючен
16 | АО "Газпром газораспределение Смоленск" |  | Стодолище | ООО "ГазпромТрансгаз Санкт-Петербург" | п. Хиславичи ул. Советская д. 28 административное здание | Смоленская область | Хилавичский район | п.Хиславичи | I | 13 | нет | 1 | 0.004 | 0.1104 | 0.1104 | 0.023184 | 2018-10-23 |  |  |  | 1 | нет | нет | 1 |  |  |  | не подлючен
17 | АО "Газпром газораспределение Смоленск" |  | Стодолище | ООО "ГазпромТрансгаз Санкт-Петербург" | Хиславичский район д. Владимировка ул. Дачная д. 11 здание Администрации | Смоленская область | Хилавичский район | д. Владимировка | I | 13 | нет | 1 | 0.004 | 0.1104 | 0.1104 | 0.023184 | 2018-12-10 |  |  |  | 1 | нет | нет | 1 |  |  |  | не подлючен
18 | АО "Газпром газораспределение Смоленск" |  | Стодолище | ООО "ГазпромТрансгаз Санкт-Петербург" | Хиславичский район вблизи н.п. Хиславичи газоснабжение РНН, мойка с/х техники, общежитие | Смоленская область | Хилавичский район | п.Хиславичи | I | 13 | нет | 1 | 0.09453 | 2.609 | 2.609 | 0.5479 | 2018-10-08 |  |  |  | 1 | нет | нет | 1 |  |  |  | не подлючен
19 | АО "Газпром газораспределение Смоленск" |  | Стодолище | ООО "ГазпромТрансгаз Санкт-Петербург" | Население | Смоленская область | Починковский район |  | I | 14 |  | 379 | 1.137 | 31.3812 | 31.3812 | 6.5901 |  |  |  |  | 1 | нет | нет | 1 |  |  |  | не подлючен
1 | АО "Газпром газораспределение Смоленск" | Сеть газораспределения от ГРС Сычевка | Сычевка | ООО "ГазпромТрансгаз Санкт-Петербург" | Полуэктов В.Н. г.Сычевка ул.Луначарского д.57 | Смоленская область | Сычевский район | г. Сычевка | иная | 13 | нет | 1 | 0.0018 | 0.019048 | 0.019048 | 0.004 | 2017-09-14 | 2019-02-06 | 2018-07-31 | 6мес. 06.02.2019 | 1 | нет | нет | 3 |  |  |  | не подключен
2 | АО "Газпром газораспределение Смоленск" |  | Сычевка | ООО "ГазпромТрансгаз Санкт-Петербург" | Полуэктов В.Н. г.Сычевка ул. Сввободная д.67 | Смоленская область | Сычевский район | г.Сычевка | I | 13 | нет | 1 | 0.001 | 0.010333 | 0.010333 | 0.00217 | 2018-05-03 |  |  |  | 1 | нет | нет | 1 |  |  |  | не подключен
3 | АО "Газпром газораспределение Смоленск" |  | Сычевка | ООО "ГазпромТрансгаз Санкт-Петербург" | Титов Д.В. Г.Сычевка ул.Карла Маркса д.1 | Смоленская область | Сычевский район | г.Сычевка | I | 13 | нет | 1 | 0.0063 | 0.079095 | 0.079095 | 0.01661 | 2018-04-25 |  |  |  | 1 | нет | нет | 1 |  |  |  | не подлючен
4 | АО "Газпром газораспределение Смоленск" |  | Сычевка | ООО "ГазпромТрансгаз Санкт-Петербург" | Рахимов О. Р. Торговый центр г.Сычевка ул. Большая Советская д.1а | Смоленская область | Сычевский район | г.Сычевка | 1 | 13 | нет | 1 | 0.0063 | 0.072381 | 0.072381 | 0.0152 | 2018-10-30 | 2019-08-14 | 2018-11-14 | 9мес. 14.08.2019 | 1 | нет | нет | 2 |  |  |  | не подлючен
5 | АО "Газпром газораспределение Смоленск" |  | Сычевка | ООО "ГазпромТрансгаз Санкт-Петербург" | ФКУ «Смоленская ПБСТИН» Минздрава России. г. Сычевка, ул.К Маркса д.71 (Сычевская психиатрическая больница | Смоленская область | Сычевский район | г.Сычевка | II | 13 | нет | 1 | 0.39382 | 4.0567 | 4.0567 | 0.8519 | 2019-02-01 | [10 empty] | не подлючен
6 | АО "Газпром газораспределение Смоленск" |  | Сычевка | ООО "ГазпромТрансгаз Санкт-Петербург" | Население | Смоленская область | Сычевский район | Сычевский район | 1 | 14 | нет | 10 | 0.03 | 0.37143 | 0.37143 | 0.078 | - |  |  |  | 1 | нет | нет | 1 |  |  |  | не подлючен
1 | АО "Газпром газораспределение Смоленск" | Сеть газораспределения от ГРС Кардымово и ГРС Талашкино | Талашкино | ООО "ГазпромТрансгаз Санкт-Петербург" | ООО "Метрум" | Смоленская область | Смоленский р-н | 2 многоквартирных жилых дома в с.Пригорское | III | 14 | нет | 160 | 0.292 | 3.6143 | 3.6143 | 0.759 | 2014-10-03 | 2017-11-30 | 2014-10-10 | 2019-12-27 | 1 | нет | нет | 4 |  |  |  | не подлючен
1 | АО "Газпром газораспределение Смоленск" | Сеть газораспределения от ГРС Татарск | Татарск | ООО "ГазпромТрансгаз Санкт-Петербург" | д. Доброселье | Смоленская область | Монастырщенский район | д. Доброселье | 1 | 14 | нет | 76 | 0.228 | 1.56 | 1.56 | 0.3276 | 2018-11-02 |  |  |  | 1 | нет | нет | 1 |  |  |  | не подлючен
2 | АО "Газпром газораспределение Смоленск" |  | Татарск | ООО "ГазпромТрансгаз Санкт-Петербург" | Население | Смоленская область | Монастырщинский район |  | 1 | 14 |  | 5 | 0.0114 | 0.32857 | 0.32857 | 0.069 |  |  |  |  | 1 | нет | нет | 1 |  |  |  | не подлючен
1 | АО "Газпром газораспределение Смоленск" | Сеть газораспределения от ГРС Стешино (Днепр) и ГРС Холм-Жирковская | Днепр (Стешино) | ООО "ГазпромТрансгаз Санкт-Петербург" | Рекичинский К.И. | Смоленская область | МО "Сафоновский район" | Сафоновский район, д.Старое Село, ул.Старая д.2 теплорегуляторная котельная для храма | 1 | 13 | нет | 1 | 0.004 | 0.033333 | 0.033333 | 0.007 | 2018-08-30 |  |  |  | 1 | нет | нет | 1 |  |  |  | не подлючен
2 | АО "Газпром газораспределение Смоленск" |  | Днепр (Стешино) | ООО "ГазпромТрансгаз Санкт-Петербург" | МО Агибаловское С/П | Смоленская область | МО "Холм-Жирковский район" | д.Агибалово,ул.Школьная,3,дом культуры | 1 | 13 | нет | 1 | 0.0025 | 0.57143 | 0.57143 | 0.12 | 2017-04-17 |  |  |  | 1 | нет | нет | 1 |  |  |  | не подлючен
1 | АО "Газпром газораспределение Смоленск" |  | Холм-Жирковская | ООО "ГазпромТрансгаз Санкт-Петербург" | Алексеев В.Н. | Смоленская область | МО "Холм-Жирковский район" | пгт Холм-Жирковский,ул.Нахимовская, д.6 , административно-бытовое здание | 1 | 13 | нет | 1 | 0.004 | 0.02381 | 0.02381 | 0.005 | 2018-04-10 |  |  |  | 1 | нет | нет | 1 |  |  |  | не подлючен
2 | АО "Газпром газораспределение Смоленск" |  | Холм-Жирковская | ООО "ГазпромТрансгаз Санкт-Петербург" | д.Владимирский Тупик | Смоленская область | МО "Холм-Жирковскийский район" |  | 1 | 14 |  | 352 | 1.763 | 43.319 | 43.319 | 9.097 | 27.11.2014 ТУ продлены до 31.12.2019г |  |  |  | 1 | нет | нет | 1 |  |  |  | не подлючен
3 | АО "Газпром газораспределение Смоленск" |  | Холм-Жирковская | ООО "ГазпромТрансгаз Санкт-Петербург" | д.Мартыново-д.Верховье | Смоленская область | МО "Холм-Жирковскийский район" |  | 1 | 14 |  | 124 | 0.317 | 7.7905 | 7.7905 | 1.636 | 2017-05-03 |  |  |  | 1 | нет | нет | 1 |  |  |  | не подлючен
4 | АО "Газпром газораспределение Смоленск" |  | Холм-Жирковская | ООО "ГазпромТрансгаз Санкт-Петербург" | ст.Канютино | Смоленская область | МО "Холм-Жирковскийский район" |  | 1 | 14 |  | 134 | 0.402 | 9.8762 | 9.8762 | 2.074 | 24.03.2014 ТУ продлены до 31.12.2019г |  |  |  | 1 | нет | нет | 1 |  |  |  | не подлючен
5 | АО "Газпром газораспределение Смоленск" |  | Холм-Жирковская | ООО "ГазпромТрансгаз Санкт-Петербург" | Население | Смоленская область | МО "Холм-Жирковскийский район" |  | 1 | 14 |  | 11 | 0.033 | 0.792 | 0.792 | 0.191 |  |  |  |  | 1 | нет | нет | 1 |  |  |  | не подлючен
1 | АО "Газпром газораспределение Смоленск" | Сеть газораспределения от ГРС Шаталово | Шаталово | ООО "ГазпромТрансгаз Санкт-Петербург" | Починковский район севернее д. Бырковка племенная ферма на 600 свиноматок | Смоленская область | Починковский район | д. Бырковка | 1 | 11 | нет | 1 | 0.91542 | 21.9714 | 21.9714 | 4.614 | 2017-04-21 |  |  |  | 1 | нет | нет | 1 |  |  |  | не подлючен
2 | АО "Газпром газораспределение Смоленск" |  | Шаталово | ООО "ГазпромТрансгаз Санкт-Петербург" | Починковский район д. Климщина д. 52 АБК | Смоленская область | Починковский район | д. Климщина | 1 | 12 | нет | 1 | 0.016083 | 0.38571 | 0.38571 | 0.081 | 2017-06-01 |  |  |  | 1 | нет | нет | 1 |  |  |  | не подлючен
3 | АО "Газпром газораспределение Смоленск" |  | Шаталово | ООО "ГазпромТрансгаз Санкт-Петербург" | д.Шаталово д.№ 67 Храм | Смоленская область | Починковский район | д.Шаталово | 1 | 12 | нет | 1 | 0.00275 | 0.11429 | 0.11429 | 0.024 | 2018-01-31 |  |  |  | 1 | нет | нет | 1 |  |  |  | не подлючен
4 | АО "Газпром газораспределение Смоленск" |  | Шаталово | ООО "ГазпромТрансгаз Санкт-Петербург" | Население | Смоленская область | Починковский район |  | 1 | 14 |  | 15 | 0.045 | 1.242 | 1.242 | 0.26082 |  |  |  |  | 1 | нет | нет | 1 |  |  |  | не подлючен
1 | АО "Газпром газораспределение Смоленск" | Сеть газораспределения от ГРС Сафоново и ГРС Ярцево | Ярцево | ООО "ГазпромТрансгаз Санкт-Петербург" | Заруев П.П. | Смоленская область | МО "Ярцевский район" | Ярцевский район, д. Мушковичи, ул. Шоссейная, д. 4А, Здание кафе | 1 | 13 | нет | 1 | 0.00625 | 0.14286 | 0.14286 | 0.03 | 2016-07-11 |  |  |  | 1 | нет | нет | 1 |  |  |  | не подлючен
2 | АО "Газпром газораспределение Смоленск" |  | Ярцево | ООО "ГазпромТрансгаз Санкт-Петербург" | ООО "Белтехторг" | Смоленская область | МО "Ярцевский район" | г. Ярцево, ул.. Ленинская, д. 19, адм-быт. Здание | 1 | 13 | нет | 1 | 0.04 | 0.95238 | 0.95238 | 0.2 | 2016-08-03 |  |  |  | 1 | нет | нет | 1 |  |  |  | не подлючен
3 | АО "Газпром газораспределение Смоленск" |  | Ярцево | ООО "ГазпромТрансгаз Санкт-Петербург" | АО "Мостотрест-Сервис" | Смоленская область | МО "Ярцевский район" | г. Ярцево, ул.Восточная, производственное здание | 1 | 12 | нет | 1 | 0.016667 | 0.38095 | 0.38095 | 0.08 | 2016-02-08 | 2018-12-31 | 2017-03-30 | 2019-03-30 | 1 | нет | нет | 1 |  |  |  | не подлючен |  |  |  | договор по №1314 расторгли с 08.06.2017
4 | АО "Газпром газораспределение Смоленск" |  | Ярцево | ООО "ГазпромТрансгаз Санкт-Петербург" | Базюк Н.В. | Смоленская область | МО "Ярцевский район" | г. Ярцево, ул. Победы, стр. 17, корп. 30, адм-быт. здание, | 1 | 13 | нет | 1 | 0.0625 | 1.5238 | 1.5238 | 0.32 | 2016-07-11 |  |  |  | 1 | нет | нет | 1 |  |  |  | не подлючен
5 | АО "Газпром газораспределение Смоленск" |  | Ярцево | ООО "ГазпромТрансгаз Санкт-Петербург" | ОАО "Оптика-Смоленск" | Смоленская область | МО "Ярцевский район" | г. Ярцево, ул. Советская, д. 12Б, Административное здание | 1 | 13 | нет | 1 | 0.005 | 0.047619 | 0.047619 | 0.01 | 2016-07-19 |  |  |  | 1 | нет | нет | 1 |  |  |  | не подлючен
6 | АО "Газпром газораспределение Смоленск" |  | Ярцево | ООО "ГазпромТрансгаз Санкт-Петербург" | Королев Н.Е. | Смоленская область | МО "Ярцевский район" | г.Ярцево,ул.М.Жукова, д.1Б,администр.-бытовое здание | 1 | 13 | нет | 1 | 0.01 | 0.59524 | 0.59524 | 0.125 | 2017-02-16 |  |  |  | 1 | нет | нет | 1 |  |  |  | не подлючен
7 | АО "Газпром газораспределение Смоленск" |  | Ярцево | ООО "ГазпромТрансгаз Санкт-Петербург" | ООО "Аукцион1" | Смоленская область | МО "Ярцевский район" | г.Ярцево, пр.Металлургов,д.47, здание бани | 1 | 13 | нет | 1 | 0.05 | 1.1905 | 1.1905 | 0.25 | 2017-04-03 |  |  |  | 1 | нет | нет | 1 |  |  |  | не подлючен
8 | АО "Газпром газораспределение Смоленск" |  | Ярцево | ООО "ГазпромТрансгаз Санкт-Петербург" | Чехерия Т.Ш. | Смоленская область | МО "Ярцевский район" | г. Ярцево, ул.Халтурина, д.35 Здание торговли | 1 | 13 | нет | 1 | 0.004 | 0.047619 | 0.047619 | 0.01 | 2017-09-05 |  |  |  | 1 | нет | нет | 1 |  |  |  | не подлючен
9 | АО "Газпром газораспределение Смоленск" |  | Ярцево | ООО "ГазпромТрансгаз Санкт-Петербург" | Глыздова В.В. | Смоленская область | МО "Ярцевский район" | г. Ярцево, ул.Кузнецова, д.42а, здание магазина | 1 | 13 | нет | 1 | 0.003 | 0.072 | 0.072 | 0.003 | 2017-09-15 |  |  |  | 1 | нет | нет | 5 |  |  |  | подключен |  | 2019-01-18 | 2.7
10 | АО "Газпром газораспределение Смоленск" |  | Ярцево | ООО "ГазпромТрансгаз Санкт-Петербург" | Оганесян К.В. | Смоленская область | МО "Ярцевский район" | г. Ярцево, ул.Горького, д.55А,торговый павильон | 1 | 13 | нет | 1 | 0.001 | 0.047619 | 0.047619 | 0.01 | 2017-10-20 |  |  |  | 1 | нет | нет | 1 |  |  |  | не подлючен
11 | АО "Газпром газораспределение Смоленск" |  | Ярцево | ООО "ГазпромТрансгаз Санкт-Петербург" | Филимоненков М.В. | Смоленская область | МО "Ярцевский район" | д.Суетово, ул.Центральная,д.1/1,здание кафе | 1 | 13 | нет | 1 | 0.004 | 0.095238 | 0.095238 | 0.02 | 2017-11-28 |  |  |  | 1 | нет | нет | 1 |  |  |  | не подлючен
12 | АО "Газпром газораспределение Смоленск" |  | Ярцево | ООО "ГазпромТрансгаз Санкт-Петербург" | ООО "Фабрика кухни" | Смоленская область | МО "Ярцевский район" | г. Ярцево, ул. Советская, д. 12 | 1 | 13 | нет | 1 | 0.023 | 0.57143 | 0.57143 | 0.12 | 2017-11-02 |  |  |  | 1 | нет | нет | 1 |  |  |  | не подлючен
13 | АО "Газпром газораспределение Смоленск" |  | Ярцево | ООО "ГазпромТрансгаз Санкт-Петербург" | Филимоненков М.В. | Смоленская область | МО "Ярцевский район" | д.Суетово, ул.Центральная,д.1/1, зд. Магазина | 1 | 13 | нет | 1 | 0.002 | 0.047619 | 0.047619 | 0.01 | 2017-11-28 |  |  |  | 1 | нет | нет | 1 |  |  |  | не подлючен
14 | АО "Газпром газораспределение Смоленск" |  | Ярцево | ООО "ГазпромТрансгаз Санкт-Петербург" | Азатян А.С. | Смоленская область | МО "Ярцевский район" | г.Ярцево, ул.Металлургов, д.28А, торговый павильон | 1 | 13 | нет | 1 | 0.001 | 0.047619 | 0.047619 | 0.01 | 2018-01-15 |  |  |  | 1 | нет | нет | 1 |  |  |  | не подлючен
15 | АО "Газпром газораспределение Смоленск" |  | Ярцево | ООО "ГазпромТрансгаз Санкт-Петербург" | ООО "Бытовик", Тюриков И.В. | Смоленская область | МО "Ярцевский район" | г.Ярцево, ул. Советская, д.17, здание "Дом быта и торговли" | 1 | 13 | нет | 1 | 0.006 | 0.14286 | 0.14286 | 0.03 | 2018-01-16 |  |  |  | 1 | нет | нет | 1 |  |  |  | не подлючен
16 | АО "Газпром газораспределение Смоленск" |  | Ярцево | ООО "ГазпромТрансгаз Санкт-Петербург" | Преснецов В.А. | Смоленская область | МО "Ярцевский район" | г.Ярцево, ул.Чернышевского, д.11, административное здание | 1 | 13 | нет | 1 | 0.015 | 0.36 | 0.36 | 0.029 | 2018-01-30 |  |  |  | 1 | нет | нет | 5 |  |  |  | подключен |  | 2019-01-29 | 14.6
17 | АО "Газпром газораспределение Смоленск" |  | Ярцево | ООО "ГазпромТрансгаз Санкт-Петербург" | Смол.отделение №8609 ПАО "Сбербанк России" | Смоленская область | МО "Ярцевский район" | г.Ярцево, ул. Максима Горького, д.21а,здание доп.офиса | 1 | 13 | нет | 1 | 0.004 | 0.095238 | 0.095238 | 0.02 | 2018-03-13 |  |  |  | 1 | нет | нет | 1 |  |  |  | не подлючен
18 | АО "Газпром газораспределение Смоленск" |  | Ярцево | ООО "ГазпромТрансгаз Санкт-Петербург" | Ваноян О.С. | Смоленская область | МО "Ярцевский район" | г.Ярцево, ул.Строителей, д.98, станция тех.обслуживания и кафе | 1 | 13 | нет | 1 | 0.01 | 0.28571 | 0.28571 | 0.06 | 2018-02-05 |  |  |  | 1 | нет | нет | 1 |  |  | 1 | не подлючен
19 | АО "Газпром газораспределение Смоленск" |  | Ярцево | ООО "ГазпромТрансгаз Санкт-Петербург" | Лобанова Н.А. | Смоленская область | МО "Ярцевский район" | г.Ярцево,пр-кт Металлургов,41Б,3 гаражных бокса с производственно-бытовыми помещениями | 1 | 13 | нет | 1 | 0.007 | 0.066667 | 0.066667 | 0.014 | 2018-05-24 | 2019 | 2018-06-09 | 2019-06-09 | 1 | нет | нет | 3 |  |  |  | не подлючен
20 | АО "Газпром газораспределение Смоленск" |  | Ярцево | ООО "ГазпромТрансгаз Санкт-Петербург" | Багманян Л.С. | Смоленская область | МО "Ярцевский район" | г.Ярцево, ул.1-ая Литейная, д.10, административно-бытовые помещения | 1 | 13 | нет | 1 | 0.011 | 0.10952 | 0.10952 | 0.023 | 2018-07-16 | 2019 | 2018-08-14 | 2019-08-14 | 1 | нет | нет | 1 |  |  |  | не подлючен
21 | АО "Газпром газораспределение Смоленск" |  | Ярцево | ООО "ГазпромТрансгаз Санкт-Петербург" | Бурханов В.С. | Смоленская область | МО "Ярцевский район" | г.Ярцево, ул.Ульховская, 2, предприятие по производству строительных материалов | 1 | 13 | нет | 1 | 0.296 | 3.5429 | 3.5429 | 0.744 | 2018-09-04 |  |  |  | 1 | нет | нет | 1 |  |  |  | не подлючен
22 | АО "Газпром газораспределение Смоленск" |  | Ярцево | ООО "ГазпромТрансгаз Санкт-Петербург" | Администрация мо "Ярцевский район" | Смоленская область | МО "Ярцевский район" | г.Ярцево, 1-й Заозерный пер.,2-й Заозерный пер. | 1 | 14 | нет | 20 | 0.06 | 1.44 | 1.44 | 0.281 | 2019-03-12 |  |  |  | 1 | нет | нет | 1 |  |  |  | не подлючен
23 | АО "Газпром газораспределение Смоленск" |  | Ярцево | ООО "ГазпромТрансгаз Санкт-Петербург" | Администрация мо "Ярцевский район" | Смоленская область | МО "Ярцевский район" | г.Ярцево, ул.Милохово д.3 | 1 | 14 | нет | 3 | 0.009 | 0.216 | 0.216 | 0.042 | 2019-03-12 |  |  |  | 1 | нет | нет | 1 |  |  |  | не подлючен
24 | АО "Газпром газораспределение Смоленск" |  | Ярцево | ООО "ГазпромТрансгаз Санкт-Петербург" | Петров И.А. (коллективная заявка) | Смоленская область | МО "Ярцевский район" | г.Ярцево, ул.Шоссейная д.39б,39в,39г | 1 | 14 | да | 3 | 0.027 | 0.646 | 0.646 | 0.048 | 2019-03-22 |  |  |  | 1 | нет | нет | 1 |  |  |  | не подлючен
25 | АО "Газпром газораспределение Смоленск" |  | Ярцево | ООО "ГазпромТрансгаз Санкт-Петербург" | Население | Смоленская область | МО "Ярцевский район" |  | 1 | 14 | нет | 64 | 0.192 | 4.608 | 4.608 | 1.113 |  |  |  |  | 1 | нет | нет | 1 |  |  |  | не подлючен
[12 empty] | 15287 | 100.9355 | 2047.4703 | 2047.4703 | 430.3298
|  | Технический руководитель ДЗО: |  | ________________ | С.А. Макурин
|  |  |  | (Подпись) | (И.О. Фамилия)
|  | Начальник ЦДС (ЦАДУ, ЦАДС) ДЗО: |  | ___________________________ | М.А. Остафийчук
|  |  |  | (Подпись) | (И.О. Фамилия)
| Дата: |  | 2019-04-10
| Исполнитель: |  | А.В. Васильев
(И.О. Фамилия)
| Телефон исполнителя: |  | (4812) 55-77-61
* | Правила подключения (технологического присоединения) объектов капитального строительства к сетям газораспределения, утверждены Постановлением Правительства Российской Федерации от 30.12.2013 №1314

## ЦПДУ 1.2 (hidden)
Код. отч. |  |  |  | ______________________________________________________________________________________ | [12 empty] | ЦПДУ-1.2
организ. по | [6 empty] | АО "Газпром газораспределение Смоленск"
ОКПО |  | (Наименование ДЗО)
КОД ОКПО
|  | Почтовый адрес: |  | 214019, г. Смоленск, Трамвайный проезд, 10 | [12 empty] | квартальная
Предоставляют
Кому: |  | в ООО «Газпром межрегионгаз», Центральное производственно-диспетчерское управление
| Кто предоставляет: | Дочерние и зависимые общества АО «Газпром газораспределение»
| Квартал: | 2 | Год: | 2018
№ п/п | ГРО | Наименование сети газораспределения | Наименование источника газоснабжения (ГРС) | Наименование газотранспортной организации | Перспективные потребители | [11 empty] | Примечание
[5 empty] | Наименование потребителя | Регион РФ | Муниципальное образование | Населенный пункт | Категория потребителя (1-14) | Количество потребителей | Максимальный расход газа, тыс. м3/час | Максимальный суточный объем газа, тыс. м3 |  | Планируемый объем транспортировки газа, млн. м3/год | Планируемый срок подключения (в соответствии со Схемой газоснабжения и газификации регионов РФ) | Наличие в Схеме газоснабжения и газификации региона РФ (да/нет)
[12 empty] | Зимний период | Летний период
1 | 2 | 3 | 4 | 5 | 6 | 7 | 8 | 9 | 10 | 11 | 12 | 13 | 14 | 15 | 16 | 17 | 18
1 | АО «Газпром газораспределение Смоленск» | Сеть газораспределения от ГРС Вязьма | Вязьма | ООО "ГазпромТрансгаз Санкт-Петербург" | с.Пекарево | Смоленская область | Вяземский район | с.Пекарево | 14 | 40 | 0.12 | 2.88 | 2.88 | 0.312 | 2024 | да
2 | АО «Газпром газораспределение Смоленск» |  | Вязьма | ООО "ГазпромТрансгаз Санкт-Петербург" | д.Гридино | Смоленская область | Вяземский район | д.Гридино | 14 | 28 | 0.084 | 2.016 | 2.016 | 0.2184 | 2030 | да
3 | АО «Газпром газораспределение Смоленск» |  | Вязьма | ООО "ГазпромТрансгаз Санкт-Петербург" | д.Поляново | Смоленская область | Вяземский район | д.Поляново | 14 | 198 | 0.594 | 14.256 | 14.256 | 1.5444 | 2024 | да
4 | АО «Газпром газораспределение Смоленск» |  | Вязьма | ООО "ГазпромТрансгаз Санкт-Петербург" | с.Семлево | Смоленская область | Вяземский район | с.Семлево | 14 | 380 | 1.14 | 27.36 | 27.36 | 2.964 | 2024 | да
5 | АО «Газпром газораспределение Смоленск» |  | Вязьма | ООО "ГазпромТрансгаз Санкт-Петербург" | д.Ефремово | Смоленская область | Вяземский район | д.Ефремово | 14 | 130 | 0.39 | 9.36 | 9.36 | 1.014 | 2030 | да
6 | АО «Газпром газораспределение Смоленск» |  | Вязьма | ООО "ГазпромТрансгаз Санкт-Петербург" | д.Неонилово | Смоленская область | Вяземский район | д.Неонилово | 14 | 9 | 0.027 | 0.648 | 0.648 | 0.0702 | 2024 | да
7 | АО «Газпром газораспределение Смоленск» | Сеть газораспределения от ГРС Гагарин | Гагарин | ООО "ГазпромТрансгаз Санкт-Петербург" | д.Ельня | Смоленская область | Гагаринский район | д.Ельня | 14 | 155 | 0.465 | 11.16 | 11.16 | 1.209 | 2030 | да
8 | АО «Газпром газораспределение Смоленск» |  | Гагарин | ООО "ГазпромТрансгаз Санкт-Петербург" | д.Василево,Кобылкино | Смоленская область | Гагаринский район | д.Василево,Кобылкино | 14 | 84 | 0.252 | 6.048 | 6.048 | 0.6552 | 2030 | да
9 | АО «Газпром газораспределение Смоленск» |  | Гагарин | ООО "ГазпромТрансгаз Санкт-Петербург" | д.Шастово | Смоленская область | Гагаринский район | д.Шастово | 14 | 21 | 0.063 | 1.512 | 1.512 | 0.1638 | 2030 | да
10 | АО «Газпром газораспределение Смоленск» |  | Гагарин | ООО "ГазпромТрансгаз Санкт-Петербург" | д.Молоченово | Смоленская область | Гагаринский район | д.Молоченово | 14 | 40 | 0.12 | 2.88 | 2.88 | 0.312 | 2030 | да
11 | АО «Газпром газораспределение Смоленск» |  | Гагарин | ООО "ГазпромТрансгаз Санкт-Петербург" | д.Ляпино | Смоленская область | Гагаринский район | д.Ляпино | 14 | 81 | 0.243 | 5.832 | 5.832 | 0.6318 | 2030 | да
12 | АО «Газпром газораспределение Смоленск» |  | Гагарин | ООО "ГазпромТрансгаз Санкт-Петербург" | д.Лебедки | Смоленская область | Гагаринский район | д.Лебедки | 14 | 12 | 0.036 | 0.864 | 0.864 | 0.0936 | 2024 | да
13 | АО «Газпром газораспределение Смоленск» |  | Гагарин | ООО "ГазпромТрансгаз Санкт-Петербург" | д.Покров | Смоленская область | Гагаринский район | д.Покров | 14 | 81 | 0.243 | 5.832 | 5.832 | 0.6318 | 2030 | да
14 | АО «Газпром газораспределение Смоленск» | Сеть газораспределения от ГРС-Гнездово, ГРС-Жуково, ГРС-Смоленск | Гнездово | ООО "ГазпромТрансгаз Санкт-Петербург" | д.Корытня | Смоленская область | Смоленский район | д.Корытня | 14 | 27 | 0.081 | 1.944 | 1.944 | 0.2106 | 2030 | да
15 | АО «Газпром газораспределение Смоленск» |  | Жуково | ООО "ГазпромТрансгаз Санкт-Петербург" | д.Козырево | Смоленская область | Смоленский район | д.Козырево | 14 | 23 | 0.069 | 6.48 | 6.48 | 0.702 | 2024 | да
16 | АО «Газпром газораспределение Смоленск» | Сеть газораспределения от ГРС-Голынки | Голынки | ООО "ГазпромТрансгаз Санкт-Петербург" | д.Карташевичи | Смоленская область | Руднянский район | д.Карташевичи | 14 | 90 | 0.27 | 2.664 | 2.664 | 0.2886 | 2030 | да
17 | АО «Газпром газораспределение Смоленск» |  | Голынки | ООО "ГазпромТрансгаз Санкт-Петербург" | д.Надва | Смоленская область | Руднянский район | д.Надва | 14 | 37 | 0.111 | 2.232 | 2.232 | 0.2418 | 2030 | да
18 | АО «Газпром газораспределение Смоленск» |  | Голынки | ООО "ГазпромТрансгаз Санкт-Петербург" | д.Трегубовка | Смоленская область | Руднянский район | д.Трегубовка | 14 | 31 | 0.093 | 2.088 | 2.088 | 0.2262 | 2030 | да
19 | АО «Газпром газораспределение Смоленск» |  | Голынки | ООО "ГазпромТрансгаз Санкт-Петербург" | д.Суфляново | Смоленская область | Руднянский район | д.Суфляново | 14 | 29 | 0.087 | 5.832 | 5.832 | 0.6318 | 2030 | да
20 | АО «Газпром газораспределение Смоленск» |  | Голынки | ООО "ГазпромТрансгаз Санкт-Петербург" | д.Титовщина | Смоленская область | Демидовский район | д.Титовщина | 14 | 81 | 0.243 | 6.696 | 6.696 | 0.7254 | 2030 | да
21 | АО «Газпром газораспределение Смоленск» | Сеть газораспределения от ГРС Гусино | Гусино | ООО "ГазпромТрансгаз Санкт-Петербург" | д.Двуполяны, д.Глубокое | Смоленская область | Краснинский район | д.Двуполяны, д.Глубокое | 14 | 93 | 0.279 | 3.096 | 3.096 | 0.3354 | 2020 | да
22 | АО «Газпром газораспределение Смоленск» |  | Гусино | ООО "ГазпромТрансгаз Санкт-Петербург" | д.Зверовичи | Смоленская область | Краснинский район | д.Зверовичи | 14 | 43 | 0.129 | 5.04 | 5.04 | 0.546 | 2023 | да
23 | АО «Газпром газораспределение Смоленск» |  | Гусино | ООО "ГазпромТрансгаз Санкт-Петербург" | д.Николаевка | Смоленская область | Краснинский район | д.Николаевка | 14 | 70 | 0.21 | 5.04 | 5.04 | 0.546 | 2030 | да
24 | АО «Газпром газораспределение Смоленск» |  | Гусино | ООО "ГазпромТрансгаз Санкт-Петербург" | д.Крюково | Смоленская область | Краснинский район | д.Крюково | 14 | 70 | 0.21 | 1.8 | 1.8 | 0.195 | 2030 | да
25 | АО «Газпром газораспределение Смоленск» |  | Гусино | ООО "ГазпромТрансгаз Санкт-Петербург" | д.Новая Ржавка | Смоленская область | Краснинский район | д.Новая Ржавка | 14 | 25 | 0.075 | 1.152 | 1.152 | 0.1248 | 2030 | да
26 | АО «Газпром газораспределение Смоленск» |  | Гусино | ООО "ГазпромТрансгаз Санкт-Петербург" | д.Лукиничи | Смоленская область | Краснинский район | д.Лукиничи | 14 | 16 | 0.048 | 5.976 | 5.976 | 0.6474 | 2030 | да
27 | АО «Газпром газораспределение Смоленск» | Сеть газораспределения от ГРС Днепр, ГРС Холм-Жирковская | Днепр | ООО "ГазпромТрансгаз Санкт-Петербург" | д.Хвощеватое | Смоленская область | Новодугинский район | д.Хвощеватое | 14 | 83 | 0.249 | 1.8 | 1.8 | 0.195 | 2022 | да
28 | АО «Газпром газораспределение Смоленск» |  | Днепр | ООО "ГазпромТрансгаз Санкт-Петербург" | д.Мольно | Смоленская область | Новодугинский район | д.Мольно | 14 | 25 | 0.075 | 2.88 | 2.88 | 0.312 | 2022 | да
29 | АО «Газпром газораспределение Смоленск» |  | Днепр | ООО "ГазпромТрансгаз Санкт-Петербург" | д.Печеничено | Смоленская область | Новодугинский район | д.Печеничено | 14 | 40 | 0.12 | 6.336 | 6.336 | 0.6864 | 2030 | да
30 | АО «Газпром газораспределение Смоленск» |  | Холм-Жирковская | ООО "ГазпромТрансгаз Санкт-Петербург" | д.Владимировское | Смоленская область | Холм-Жирковский район | д.Владимировское | 14 | 36 | 0.108 | 7.2 | 7.2 | 0.78 | 2025 | да
31 | АО «Газпром газораспределение Смоленск» |  | Холм-Жирковская | ООО "ГазпромТрансгаз Санкт-Петербург" | д.Болшево | Смоленская область | Холм-Жирковский район | д.Болшево | 14 | 80 | 0.24 | 6.192 | 6.192 | 0.6708 | 2030 | да
32 | АО «Газпром газораспределение Смоленск» | Сеть газораспределения от ГРС Дорогобуж | Дорогобуж (ТЭЦ) | ООО "ГазпромТрансгаз Санкт-Петербург" | д.Ушаково | Смоленская область | Дорогобужский район | д.Ушаково | 14 | 88 | 0.264 | 2.448 | 2.448 | 0.2652 | 2030 | да
33 | АО «Газпром газораспределение Смоленск» |  | Дорогобуж (ТЭЦ) | ООО "ГазпромТрансгаз Санкт-Петербург" | д.Васино | Смоленская область | Дорогобужский район | д.Васино | 14 | 100 | 0.3 | 4.392 | 4.392 | 0.4758 | 2024 | да
34 | АО «Газпром газораспределение Смоленск» |  | Дорогобуж (ТЭЦ) | ООО "ГазпромТрансгаз Санкт-Петербург" | д.Полибино | Смоленская область | Дорогобужский район | д.Полибино | 14 | 86 | 0.258 | 5.832 | 5.832 | 0.6318 | 2030 | да
35 | АО «Газпром газораспределение Смоленск» |  | Дорогобуж (ТЭЦ) | ООО "ГазпромТрансгаз Санкт-Петербург" | д.Яковлево | Смоленская область | Дорогобужский район | д.Яковлево | 14 | 34 | 0.102 | 0.792 | 0.792 | 0.0858 | 2030 | да
36 | АО «Газпром газораспределение Смоленск» |  | Дорогобуж (ТЭЦ) | ООО "ГазпромТрансгаз Санкт-Петербург" | д.Каськово | Смоленская область | Дорогобужский район | д.Каськово | 14 | 61 | 0.183 | 5.184 | 5.184 | 0.5616 | 2030 | да
37 | АО «Газпром газораспределение Смоленск» |  | Дорогобуж (ТЭЦ) | ООО "ГазпромТрансгаз Санкт-Петербург" | д.Кузино | Смоленская область | Дорогобужский район | д.Кузино | 14 | 81 | 0.243 | 3.096 | 3.096 | 0.3354 | 2030 | да
38 | АО «Газпром газораспределение Смоленск» |  | Дорогобуж (ТЭЦ) | ООО "ГазпромТрансгаз Санкт-Петербург" | д.Михайловка | Смоленская область | Дорогобужский район | д.Михайловка | 14 | 11 | 0.033 | 8.784 | 8.784 | 0.9516 | 2030 | да
39 | АО «Газпром газораспределение Смоленск» | Сеть газораспределения от ГРС Досугово | Досугово | ООО "ГазпромТрансгаз Санкт-Петербург" | д.Александровское, д.Дмыничи | Смоленская область | Монастырщинский район | д.Александровское, д.Дмыничи | 14 | 72 | 0.216 | 4.176 | 4.176 | 0.4524 | 2023 | да
40 | АО «Газпром газораспределение Смоленск» |  | Досугово | ООО "ГазпромТрансгаз Санкт-Петербург" | д.Скреплево | Смоленская область | Монастырщинский район | д.Скреплево | 14 | 43 | 0.129 | 6.912 | 6.912 | 0.7488 | 2030 | да
41 | АО «Газпром газораспределение Смоленск» | Сеть газораспределения от ГРС Духовщина | Духовщина | ООО "ГазпромТрансгаз Санкт-Петербург" | д.Большое Берестнево | Смоленская область | Духовщинский район | д.Большое Берестнево | 14 | 122 | 0.366 | 4.32 | 4.32 | 0.468 | 2030 | да
42 | АО «Газпром газораспределение Смоленск» |  | Духовщина | ООО "ГазпромТрансгаз Санкт-Петербург" | д.Ануфриево | Смоленская область | Духовщинский район | д.Ануфриево | 14 | 58 | 0.174 | 3.312 | 3.312 | 0.3588 | 2030 | да
43 | АО «Газпром газораспределение Смоленск» | Сеть газораспределения от ГРС Ельня | Ельня | ООО "ГазпромТрансгаз Санкт-Петербург" | с.Теренино | Смоленская область | Ельнинский район | с.Теренино | 14 | 96 | 0.288 | 5.04 | 5.04 | 0.546 | 2030 | да
44 | АО «Газпром газораспределение Смоленск» |  | Ельня | ООО "ГазпромТрансгаз Санкт-Петербург" | д.Богородицкое | Смоленская область | Ельнинский район | д.Богородицкое | 14 | 60 | 0.18 | 9.504 | 9.504 | 1.0296 | 2030 | да
45 | АО «Газпром газораспределение Смоленск» |  | Ельня | ООО "ГазпромТрансгаз Санкт-Петербург" | д.Гаристово | Смоленская область | Ельнинский район | д.Гаристово | 14 | 46 | 0.138 | 1.656 | 1.656 | 0.1794 | 2030 | да
46 | АО «Газпром газораспределение Смоленск» |  | Ельня | ООО "ГазпромТрансгаз Санкт-Петербург" | д.Фенино | Смоленская область | Ельнинский район | д.Фенино | 14 | 70 | 0.21 | 9.576 | 9.576 | 1.0374 | 2030 | да
47 | АО «Газпром газораспределение Смоленск» |  | Ельня | ООО "ГазпромТрансгаз Санкт-Петербург" | д.Старое Мутище | Смоленская область | Ельнинский район | д.Старое Мутище | 14 | 132 | 0.396 | 2.664 | 2.664 | 0.2886 | 2024 | да
48 | АО «Газпром газораспределение Смоленск» | Сеть газораспределения от ГРС Кардымово, ГРС Талашкино | Кардымово | ООО "ГазпромТрансгаз Санкт-Петербург" | д.Варваровщина | Смоленская область | Кардымовский район | д.Варваровщина | 14 | 133 | 0.399 | 6.264 | 6.264 | 0.6786 | 2023 | да
49 | АО «Газпром газораспределение Смоленск» |  | Кардымово | ООО "ГазпромТрансгаз Санкт-Петербург" | д.Челновая | Смоленская область | Ярцевский район | д.Челновая | 14 | 37 | 0.111 | 5.04 | 5.04 | 0.546 | 2030 | да
51 | АО «Газпром газораспределение Смоленск» |  | Мирополье | ООО "ГазпромТрансгаз Санкт-Петербург" | д.Кротово | Смоленская область | Ярцевский район | д.Кротово | 14 | 70 | 0.21 | 6.408 | 6.408 | 0.6942 | 2030 | да
52 | АО «Газпром газораспределение Смоленск» |  | Мирополье | ООО "ГазпромТрансгаз Санкт-Петербург" | д.Постниково | Смоленская область | Ярцевский район | д.Постниково | 14 | 50 | 0.15 | 4.68 | 4.68 | 0.507 | 2030 | да
53 | АО «Газпром газораспределение Смоленск» |  | Мирополье | ООО "ГазпромТрансгаз Санкт-Петербург" | д.Батурино | Смоленская область | Холм-Жирковский район | д.Батурино | 14 | 89 | 0.267 | 4.248 | 4.248 | 0.4602 | 2030 | да
54 | АО «Газпром газораспределение Смоленск» | Сеть газораспределения от ГРС Починок | Починок | ООО "ГазпромТрансгаз Санкт-Петербург" | д.Долгие Нивы | Смоленская область | Монастырщинский район | д.Долгие Нивы | 14 | 65 | 0.195 | 8.64 | 8.64 | 0.936 | 2030 | да
55 | АО «Газпром газораспределение Смоленск» | Сеть газораспределения от ГРС Правда | Правда | ООО "ГазпромТрансгаз Санкт-Петербург" | д.Родоманово | Смоленская область | Глинковский район | д.Родоманово | 14 | 59 | 0.177 | 1.44 | 1.44 | 0.156 | 2024 | да
56 | АО «Газпром газораспределение Смоленск» | Сеть газораспределения от ГРС Рославль | Рославль | ООО "ГазпромТрансгаз Санкт-Петербург" | д.Рухань | Смоленская область | Ершичский район | д.Рухань | 14 | 120 | 0.36 | 1.944 | 1.944 | 0.2106 | 2030 | да
57 | АО «Газпром газораспределение Смоленск» | Сеть газораспределения от ГРС Сафоново, ГРС Ярцево | Сафоново | ООО "ГазпромТрансгаз Санкт-Петербург" | д.Клемятино | Смоленская область | Сафоновский район | д.Клемятино | 14 | 20 | 0.06 | 3.24 | 3.24 | 0.351 | 2030 | да | Газификация населенных пунктов возможна после реконструкции ГРС Сафоново
58 | АО «Газпром газораспределение Смоленск» |  | Сафоново | ООО "ГазпромТрансгаз Санкт-Петербург" | д.Жугино | Смоленская область | Сафоновский район | д.Жугино | 14 | 27 | 0.081 | 3.816 | 3.816 | 0.4134 | 2030 | да
59 | АО «Газпром газораспределение Смоленск» |  | Сафоново | ООО "ГазпромТрансгаз Санкт-Петербург" | ст.Дурово | Смоленская область | Сафоновский район | ст.Дурово | 14 | 45 | 0.135 | 2.016 | 2.016 | 0.2184 | 2030 | да
60 | АО «Газпром газораспределение Смоленск» |  | Сафоново | ООО "ГазпромТрансгаз Санкт-Петербург" | д.Перстенки | Смоленская область | Сафоновский район | д.Перстенки | 14 | 53 | 0.159 | 8.28 | 8.28 | 0.897 | 2030 | да
61 | АО «Газпром газораспределение Смоленск» |  | Сафоново | ООО "ГазпромТрансгаз Санкт-Петербург" | д.Подсобное хозяйство | Смоленская область | Сафоновский район | д.Подсобное хозяйство | 14 | 28 | 0.084 | 10.152 | 10.152 | 0.2184 | 2030 | да
62 | АО «Газпром газораспределение Смоленск» |  | Ярцево | ООО "ГазпромТрансгаз Санкт-Петербург" | д.Свищево | Смоленская область | Ярцевский район | д.Свищево | 14 | 81 | 0.243 | 5.544 | 5.544 | 0.6006 | 2030 | да
63 | АО «Газпром газораспределение Смоленск» |  | Ярцево | ООО "ГазпромТрансгаз Санкт-Петербург" | д.Прость | Смоленская область | Ярцевский район | д.Прость | 14 | 15 | 0.045 | 3.888 | 3.888 | 0.4212 | 2030 | да
64 | АО «Газпром газораспределение Смоленск» |  | Ярцево | ООО "ГазпромТрансгаз Санкт-Петербург" | д.Заборье | Смоленская область | Ярцевский район | д.Заборье | 14 | 34 | 0.102 | 5.904 | 5.904 | 0.6396 | 2030 | да
65 | АО «Газпром газораспределение Смоленск» |  | Ярцево | ООО "ГазпромТрансгаз Санкт-Петербург" | д.Клемятино | Смоленская область | Ярцевский район | д.Клемятино | 14 | 30 | 0.09 | 5.472 | 5.472 | 0.5928 | 2030 | да
66 | АО «Газпром газораспределение Смоленск» |  | Ярцево | ООО "ГазпромТрансгаз Санкт-Петербург" | д.Курцово | Смоленская область | Ярцевский район | д.Курцово | 14 | 36 | 0.108 | 2.592 | 2.592 | 0.2808 | 2024 | да
67 | АО «Газпром газораспределение Смоленск» |  | Ярцево | ООО "ГазпромТрансгаз Санкт-Петербург" | д.Федосово | Смоленская область | Ярцевский район | д.Федосово | 14 | 30 | 0.09 | 5.76 | 5.76 | 0.624 | 2030 | да
68 | АО «Газпром газораспределение Смоленск» |  | Ярцево | ООО "ГазпромТрансгаз Санкт-Петербург" | д.Сапрыкино-1 | Смоленская область | Ярцевский район | д.Сапрыкино-1 | 14 | 42 | 0.126 | 5.832 | 5.832 | 0.6318 | 2023 | да
69 | АО «Газпром газораспределение Смоленск» | Сеть газораспределения от ГРС Смоленская ГРЭС | Смоленская ГРЭС (Город) | ООО "ГазпромТрансгаз Санкт-Петербург" | д.Добрино | Смоленская область | Духовщинский район | д.Добрино | 14 | 115 | 0.345 | 1.08 | 1.08 | 0.117 | 2030 | да
70 | АО «Газпром газораспределение Смоленск» | Сеть газораспределения от ГРС Стодолище | Стодолище | ООО "ГазпромТрансгаз Санкт-Петербург" | д.Надейковичи | Смоленская область | Шумячский район | д.Надейковичи | 14 | 141 | 0.423 | 2.448 | 2.448 | 0.2652 | 2030 | да
71 | АО «Газпром газораспределение Смоленск» |  | Стодолище | ООО "ГазпромТрансгаз Санкт-Петербург" | д.Соино | Смоленская область | Хиславичский район | д.Соино | 14 | 77 | 0.231 | 2.16 | 2.16 | 0.234 | 2030 | да
72 | АО «Газпром газораспределение Смоленск» |  | Стодолище | ООО "ГазпромТрансгаз Санкт-Петербург" | д.Большие Хутора | Смоленская область | Хиславичский район | д.Большие Хутора | 14 | 54 | 0.162 | 2.592 | 2.592 | 0.2808 | 2030 | да
73 | АО «Газпром газораспределение Смоленск» | Сеть газораспределения от ГРС Татарск | Татарск | ООО "ГазпромТрансгаз Санкт-Петербург" | д.Кадино | Смоленская область | Монастырщинский район | д.Кадино | 14 | 82 | 0.246 | 2.16 | 2.16 | 0.234 | 2030 | да
[10 empty] | 4851 | 14.553 | 354.384 | 354.384 | 37.5102
|  | Технический руководитель ДЗО: |  | _______________ | С.А. Макурин
(Подпись)
|  |  | Начальник ЦДС (ЦАДУ, ЦАДС) ДЗО: | ___________________________ | М.А. Остафийчук
(Подпись)
| Дата: |  | 2019-04-10
| Исполнитель: |  | А.В. Васильев
(И.О. Фамилия)
| Телефон исполнителя: |  | (4812) 55-77-61

## ЦПДУ 1.3 (hidden)
Код. отч. |  |  |  | ______________________________________________________________________________________ | [19 empty] | ЦПДУ-1.3
организ. по | [6 empty] | АО "Газпром газораспределение Смоленск"
ОКПО |  | (Наименование ДЗО)
КОД ОКПО
|  | Почтовый адрес: |  | 214019, г. Смоленск, Трамвайный проезд, 10 | [19 empty] | квартальная
Отчет о перспективных объемах транспортировки природного газа по сетям газораспределения (отказы в выдаче ТУ и заключении договора о подключении)
Предоставляют
Кому: |  | в ООО «Газпром межрегионгаз», Центральное производственно-диспетчерское управление
| Кто предоставляет: | Дочерние и зависимые общества АО «Газпром газораспределение»
| Квартал: | 2 | Год: | 2018
№ п/п | ГРО | Наименование сети газораспределения | Наименование источника газоснабжения (ГРС) | Наименование газотранспортной организации | Перспективные потребители | [11 empty] | Отказ в выдаче ТУ или заключении договора |  |  |  | Мероприятия по снятию технических ограничений |  |  | Примечание
[5 empty] | Наименование потребителя | Регион РФ | Муниципальное образование | Населенный пункт | Категория заявителя (по правилам* (I,II,III, иная) | Категория потребителя (1-14) | Коллективная заявка (да/нет) | Количество потребителей | Максимальный расход газа, тыс. м3/час | Максимальный суточный объем газа, тыс. м3 |  | Планируемый объем транспортировки газа, млн. м3/год | Номер | Дата | Причина: 1 -заключение об отсутствии технической возможности газотранспортной организации 2 - отсутсвие пропускной способности сетей газораспределения ГРО | Вид работ по снятию технических ограничений | Предложения органу исполнительной власти предложений о включении в программу газификации регионов (дата, номер) | Решение о снятии технических ограничений: 1 - нет, 2 - за счет средств заявителя, 3 - за счет администрации муниципальных образований, 4 - за счет ГРО, 5 - за счет ООО "Газпром межрегионгаз". | Год включения мероприятий
[14 empty] | Зимний период | Летний период
1 | 2 | 3 | 4 | 5 | 6 | 7 | 8 | 9 | 10 | 11 | 12 | 13 | 14 | 15 | 16 | 17 | 18 | 19 | 20 | 21 | 22 | 23 | 24 | 25
1 | АО "Газпром газораспределение Смоленск" | СГ от ГРС-Сафоново и ГРС-Ярцево | Сафоново | ООО "ГазпромТрансгаз Санкт-Петербург" | Можиевский А.А. | Смоленская область | МО "Сафоновский район" | д. Прудки, ул. Колхозная, д.2 | 1 | 14 | нет | 1 | 0.005 | 0.12 | 0.12 | 0.025 | ИС-3-4/262 | 2017-03-03 | 2 | Строительство распределительной сети газораспределения
2 | АО "Газпром газораспределение Смоленск" | СГ от ГРС-Сафоново и ГРС-Ярцево | Сафоново | ООО "ГазпромТрансгаз Санкт-Петербург" | ОГКУ "Управление капитального строительства" | Смоленская область | МО "Сафоновский район" | Смоленская обл., г. Сафоново, индустриальный парк "Сафоново" | 1 | 12 | нет | 1 | 7.5 | 180 | 180 | 37.5 | 2-1-14/517 | 2018-03-20 | 1 | реконструкция ГРС
3 | АО "Газпром газораспределение Смоленск" | СГ от ГРС-Сафоново и ГРС-Ярцево | Сафоново | ООО "ГазпромТрансгаз Санкт-Петербург" | Холоимов М.В. | Смоленская область | МО "Сафоновский район" | Смоленская обл., г. Сафоново, ул.Горняцкая д.58 (ЖБИ) | 1 | 12 | нет | 1 | 0.348 | 8.352 | 8.352 | 0.763 | ИС 3-4/1225 | 2018-08-28 | 1 | реконструкция ГРС
4 | АО "Газпром газораспределение Смоленск" | СГ от ГРС-Сафоново и ГРС-Ярцево | Сафоново | ООО "ГазпромТрансгаз Санкт-Петербург" | ООО "Медновская компания-1" | Смоленская область | МО "Сафоновский район" | Смоленская обл., г. Сафоново, автодорога Сафоново-Дорогобуж,1км | 11 | 13 | нет | 1 | 0.2 | 4.8 | 4.8 | 0.292 | ИС 3-4/342 | 2019-02-27 | 1 | реконструкция ГРС
5 | АО "Газпром газораспределение Смоленск" | СГ от ГРС-Сафоново и ГРС-Ярцево | Ярцево | ООО "ГазпромТрансгаз Санкт-Петербург" | Матросова Н.М. | Смоленская область | МО "Ярцевский район" | г. Ярцево, ул. 1й Заозерный пер, д.14 | 1 | 14 | нет | 1 | 0.005 | 0.12 | 0.12 | 0.025 | ИС-3-4/537 | 2016-04-06 | 2 | Строительство распределительной сети газораспределения
6 | АО "Газпром газораспределение Смоленск" | СГ от ГРС-Сафоново и ГРС-Ярцево | Ярцево | ООО "ГазпромТрансгаз Санкт-Петербург" | Кафаров Э.В. | Смоленская область | МО "Ярцевский район" | г. Ярцево, ул. Дуброво, д.27 | 1 | 14 | нет | 1 | 0.005 | 0.12 | 0.12 | 0.025 | ИС-3-4/586 | 2016-04-18 | 2 | Строительство распределительной сети газораспределения
7 | АО "Газпром газораспределение Смоленск" | СГ от ГРС-Сафоново и ГРС-Ярцево | Ярцево | ООО "ГазпромТрансгаз Санкт-Петербург" | Пушкареева О.А. | Смоленская область | МО "Ярцевский район" | г. Ярцево, ул. Дуброво, д.35 | 1 | 14 | нет | 1 | 0.005 | 0.12 | 0.12 | 0.025 | ИС-3-4/1158 | 2016-09-02 | 2 | Строительство распределительной сети газораспределения
8 | АО "Газпром газораспределение Смоленск" | СГ от ГРС-Сафоново и ГРС-Ярцево | Ярцево | ООО "ГазпромТрансгаз Санкт-Петербург" | Топко Т.В. | Смоленская область | МО "Ярцевский район" | г. Ярцево, ул. Ленинградская, д.24/2 | 1 | 14 | нет | 1 | 0.005 | 0.12 | 0.12 | 0.025 | ИС-3-4/1669 | 2016-12-24 | 2 | Строительство распределительной сети газораспределения
9 | АО "Газпром газораспределение Смоленск" | СГ от ГРС- Дорогобуж | Дорогобуж (ТЭЦ) | ООО "ГазпромТрансгаз Санкт-Петербург" | Штопкина Н.В. | Смоленская область | МО "Дорогобужский район" | д. Ново-Михайловское, ул. Ветеранов, д.11 | 1 | 14 | нет | 1 | 0.005 | 0.12 | 0.12 | 0.025 | ИС-3-4/1456 | 2016-11-02 | 2 | Строительство распределительной сети газораспределения
10 | АО "Газпром газораспределение Смоленск" | СГ от ГРС- Дорогобуж | Дорогобуж (ТЭЦ) | ООО "ГазпромТрансгаз Санкт-Петербург" | Русаков В.Т. | Смоленская область | МО "Дорогобужский район" | д. Ново-Михайловское, ул. Заводская, д.33/2 | 1 | 14 | нет | 1 | 0.005 | 0.12 | 0.12 | 0.025 | ИС-3-4/1742 | 2018-12-03 | 2 | Строительство распределительной сети газораспределения | 10.01.2019 № 2-1-6/11 | 1
11 | АО "Газпром газораспределение Смоленск" | СГ от ГРС- Дорогобуж | Дорогобуж (ТЭЦ) | ООО "ГазпромТрансгаз Санкт-Петербург" | Вировская. Г.Л. | Смоленская область | МО "Дорогобужский район" | д. Ново-Михайловское, ул. Заводская, д.26 | 1 | 14 | нет | 1 | 0.005 | 0.12 | 0.12 | 0.025 | ИС-3-4/1743 | 2018-12-03 | 2 | Строительство распределительной сети газораспределения | 10.01.2019 № 2-1-6/11 | 1
12 | АО "Газпром газораспределение Смоленск" | СГ от ГРС- Дорогобуж | Дорогобуж (ТЭЦ) | ООО "ГазпромТрансгаз Санкт-Петербург" | Кирнев В.Ф. | Смоленская область | МО "Дорогобужский район" | г.Дорогобуж, ул.Комсомольская д.75 | 1 | 14 | нет | 1 | 0.005 | 0.12 | 0.12 | 0.025 | ИС-3-4/160 | 2019-02-04 | 2 | Строительство распределительной сети газораспределения
13 | АО "Газпром газораспределение Смоленск" | СГ от ГРС- Дорогобуж | Дорогобуж (ТЭЦ) | ООО "ГазпромТрансгаз Санкт-Петербург" | Сулейманова Ю.А. | Смоленская область | МО "Дорогобужский район" | г.Дорогобуж, ул.Комсомольская д.61 | 1 | 14 | нет | 1 | 0.005 | 0.12 | 0.12 | 0.025 | ИС-3-4/208 | 2019-02-11 | 2 | Строительство распределительной сети газораспределения
14 | АО "Газпром газораспределение Смоленск" | Сеть газораспределения от ГРС Рославль | Рославль | ООО Газпром трансгаз Санкт Петербург | Попов Д.Н. | Смоленская область | Рославльский район | с.Екимовичи ул. Дачная д. 14 | II | 14 | нет | 1 | 0.004 | 0.096 | 0.096 | 0.02 | 25-5-4\197 | 2017-02-20 | 2 | Строительство распределительной сети газораспределения | 20.02.18,25-5-4\198 | 1
15 | АО "Газпром газораспределение Смоленск" | Сеть газораспределения от ГРС Рославль | Рославль | ООО Газпром трансгаз Санкт Петербург | Бохина А.С. | Смоленская область | Рославльский район | д. Козлово | II | 14 | нет | 1 | 0.004 | 0.096 | 0.096 | 0.02 | 5/2018/022964 | 2018-05-10 | 2 | Строительство распределительной сети газораспределения | 02.07.2018; №2-1-9/1296 | 1
16 | АО "Газпром газораспределение Смоленск" | Сеть газораспределения от ГРС Рославль | Рославль | ООО Газпром трансгаз Санкт Петербург | Панкова А.А. | Смоленская область | Рославльский район | д. Козлово | II | 14 | нет | 1 | 0.004 | 0.096 | 0.096 | 0.02 | 5/2018/021742 | 2018-04-10 | 2 | Строительство распределительной сети газораспределения | 02.07.2018; №2-1-9/1296 | 1
17 | АО "Газпром газораспределение Смоленск" | СГ от ГРС Рославль | Рославль | ООО Газпром трансгаз Санкт Петербург | Семёнов М.И. | Смоленская область | Рославльский район | с. Екимовичи ул. Аэродромная д. 11А | II | 14 | нет | 1 | 0.003 | 0.0828 | 0.0828 | 0.017388 | 5/2018/026926 | 2018-07-30 | 2 | Строительство распределительной сети газораспределения | 05.10.18; №2-1-6/1907 | 1
18 | АО "Газпром газораспределение Смоленск" | Сеть газораспределения от ГРС Рославль | Рославль | ООО Газпром трансгаз Санкт Петербург | Лукьянова Р.С. | Смоленская область | Рославльский район | с. Ершичи ул. Восточная д. 38 | II | 14 | нет | 1 | 0.003 | 0.0828 | 0.0828 | 0.017388 | 25-5-4/1985 | 2018-10-30 | 2 | Строительство распределительной сети газораспределения | 10.01.2019 № 2-1-6/11 | 1
19 | АО "Газпром газораспределение Смоленск" | Сеть газораспределения от ГРС Рославль | Рославль | ООО Газпром трансгаз Санкт Петербург | Заиков В.А. | Смоленская область | Рославльский район | с. Екимовичи ул. Епифанова д. 8 | II | 14 | нет | 1 | 0.003 | 0.0828 | 0.0828 | 0.017388 | 25-5-4/2276 | 2018-12-19 | 2 | Строительство распределительной сети газораспределения | 10.01.2019 № 2-1-6/11 | 1
20 | АО "Газпром газораспределение Смоленск" | Сеть газораспределения от ГРС Рославль | Рославль | ООО Газпром трансгаз Санкт Петербург | Фомченков Ю.А. | Смоленская область | Рославльский район | г. Рославль ул. 4 Северная д. 3 | II | 14 | нет | 1 | 0.003 | 0.0828 | 0.0828 | 0.017388 | 25-5-4/2275 | 2018-12-19 | 2 | Строительство распределительной сети газораспределения | 10.01.2019 № 2-1-6/11 | 1
21 | АО "Газпром газораспределение Смоленск" | Сеть газораспределения от ГРС Рославль | Рославль | ООО Газпром трансгаз Санкт Петербург | Серкова С.А. | Смоленская область | Рославльский район | г. Рославль ул. 4 Северная д. 6 | II | 14 | нет | 1 | 0.003 | 0.0828 | 0.0828 | 0.017388 | 25-5-4/2274 | 2018-12-19 | 2 | Строительство распределительной сети газораспределения | 10.01.2019 № 2-1-6/11 | 1
22 | АО "Газпром газораспределение Смоленск" | Сеть газораспределения от ГРС Стодолище | Рославль | ООО Газпром трансгаз Санкт Петербург | Команов В.В. | Смоленская область | Рославльский район | г. Рославль ул. Шумячская участок №4 | II | 14 | нет | 1 | 0.003 | 0.0828 | 0.0828 | 0.017388 | 25-5-4/192 | 2019-02-22 | 2 | Строительство распределительной сети газораспределения
23 | АО "Газпром газораспределение Смоленск" | Сеть газораспределения от ГРС Кардымово, ГРС Талашкино | Талашкино | ООО "Газпром трансгаз Санкт-Петербург" | ЧЛ Андреев И. Е. | Смоленская область | Смоленский р-н | д. Замятлино | III | 14 | нет | 1 | 0.6 | 14.4 | 14.4 | 3.096 | ИС-2-4/254 | 2017-02-08 | 1 | реконструкция ГРС
24 | АО "Газпром газораспределение Смоленск" | Сеть газораспределения от ГРС Кардымово, ГРС Талашкино | Талашкино | ООО "Газпром трансгаз Санкт-Петербург" | ЧЛ Андреев И. Е. | Смоленская область | Смоленский р-н | д. Муханино | III | 14 | нет | 1 | 1.25 | 30 | 30 | 6.45 | ИС-2-4/254 | 2017-02-08 | 1 | реконструкция ГРС
25 | АО "Газпром газораспределение Смоленск" | Сеть газораспределения от ГРС Кардымово, ГРС Талашкино | Талашкино | ООО "Газпром трансгаз Санкт-Петербург" | ЧЛ Копылова М. Е. | Смоленская область | Смоленский р-н | д. Шершуны | III | 14 | нет | 1 | 0.5 | 12 | 12 | 2.58 | ИС-2-4/258 | 2017-02-08 | 1 | реконструкция ГРС
26 | АО "Газпром газораспределение Смоленск" | Сеть газораспределения от ГРС Кардымово, ГРС Талашкино | Талашкино | ООО "Газпром трансгаз Санкт-Петербург" | ЧЛ Лыкова В. С. | Смоленская область | Смоленский р-н | д. Талашкинское сельпо | III | 14 | да | 52 | 0.26 | 6.24 | 6.24 | 1.342 | ИС-2-4/415 | 2017-03-01 | 1 | реконструкция ГРС
27 | АО "Газпром газораспределение Смоленск" | Сеть газораспределения от ГРС Кардымово, ГРС Талашкино | Талашкино | ООО "Газпром трансгаз Санкт-Петербург" | ЧЛ Прудников А. С. | Смоленская область | Смоленский р-н | д. Немчино | III | 14 | нет | 1 | 0.2 | 4.8 | 4.8 | 1.032 | 22-2-4/180 | 2018-01-30 | 1 | реконструкция ГРС
28 | АО "Газпром газораспределение Смоленск" | Сеть газораспределения от ГРС Талашкино | Талашкино | ООО Газпром трансгаз Санкт Петербург | ЧЛ Дворецкая О. Н. | Смоленская область | Смоленский р-н | д. Кощино, ул. Карьеровская, 3 | II | 14 | нет | 1 | 0.003 | 0.072 | 0.072 | 0.015 | 22-2-4/2536 | 2018-10-04 | 1 | реконструкция ГРС | 10.01.2019 № 2-1-6/11 | 1
29 | АО "Газпром газораспределение Смоленск" | Сеть газораспределения от ГРС Талашкино | Талашкино | ООО Газпром трансгаз Санкт Петербург | ЧЛ Анищенко С. Ф. | Смоленская область | Смоленский р-н | д. Ковалевка, к. н. 67:18:0050302:533 | II | 14 | нет | 1 | 0.003 | 0.072 | 0.072 | 0.015 | 22-2-4/2915 | 2018-11-23 | 1 | реконструкция ГРС | 10.01.2019 № 2-1-6/11 | 1
30 | АО "Газпром газораспределение Смоленск" | Сеть газораспределения от ГРС Талашкино | Талашкино | ООО Газпром трансгаз Санкт Петербург | ЧЛ Гудыменко О. А. | Смоленская область | Смоленский р-н | д. Цыбульники, ул. Зеленая, 14-Б | II | 14 | нет | 1 | 0.003 | 0.072 | 0.072 | 0.015 | 22-2-4/464 | 2019-03-04 | 1 | Реконструкция ГРС |  | 1
31 | АО "Газпром газораспределение Смоленск" | Сеть газораспределения от ГРС Смоленск | Смоленск | ООО Газпром трансгаз Санкт Петербург | ЧЛ Левашов В.В. | Смоленская область | Смоленский район | д. Богородицкое, ул. Счастливая, 18-А | II | 14 | нет | 1 | 0.004 | 0.096 | 0.096 | 0.02 | 22-2-4/960 | 2018-04-20 | 2 | Строительство распределительной сети газораспределения | 02.07.2018; №2-1-9/1296 | 1
32 | АО "Газпром газораспределение Смоленск" | Сеть газораспределения от ГРС Смоленск | Смоленск | ООО Газпром трансгаз Санкт Петербург | ЧЛ Павлюченкова Т.А. | Смоленская область | Смоленский район | д. Дачная-1, ул. Лесная, 10-А | II | 14 | нет | 1 | 0.004 | 0.096 | 0.096 | 0.02 | 22-2-4/1427 | 2018-06-15 | 2 | Строительство распределительной сети газораспределения | 02.07.2018; №2-1-9/1296 | 1
33 | АО "Газпром газораспределение Смоленск" | Сеть газораспределения от ГРС Смоленск, ГРС Жуково, ГРС Гнездово | Смоленск | ООО Газпром трансгаз Санкт Петербург | ЧЛ Корнеева А.А. | Смоленская область | г. Смоленск | ул. Девичья гора, 24-А | II | 14 | нет | 1 | 0.004 | 0.096 | 0.096 | 0.02 | 22-2-4/2219 | 2018-08-22 | 2 | Строительство распределительной сети газораспределения | 05.10.18; №2-1-6/1907 | 1
34 | АО "Газпром газораспределение Смоленск" | Сеть газораспределения от ГРС Смоленск, ГРС Жуково, ГРС Гнездово | Смоленск | ООО Газпром трансгаз Санкт Петербург | ЧЛ Старовойтов Р.Н. | Смоленская область | г. Смоленск | 1-й Рачевский пер., 5 | II | 14 | нет | 1 | 0.004 | 0.096 | 0.096 | 0.02 | 22-2-4/2062 | 2018-08-07 | 2 | Строительство распределительной сети газораспределения | 05.10.18; №2-1-6/1907 | 1
35 | АО "Газпром газораспределение Смоленск" | Сеть газораспределения от ГРС Смоленск, ГРС Жуково, ГРС Гнездово | Смоленск | ООО Газпром трансгаз Санкт Петербург | ЧЛ Калинин С. В, | Смоленская область | г. Смоленск | ул. 3-я Северная, 89 | I | 14 | нет | 1 | 0.003 | 0.072 | 0.072 | 0.015 | 22-2-4/2722 | 2018-10-24 | 2 | Строительство распределительной сети газораспределения | 10.01.2019 № 2-1-6/11 | 1
36 | АО "Газпром газораспределение Смоленск" | Сеть газораспределения от ГРС Смоленск, ГРС Жуково, ГРС Гнездово | Жуково | ООО Газпром трансгаз Санкт Петербург | АО "Смоленский авиационный завод" | Смоленская область | г. Смоленск | ул. Фрунзе, 74 | III | 9 | нет | 1 | 6.291 | 150.984 | 150.984 | 55.109 | 22-2-4/2731 | 2018-10-25 | 1 | реконструкция ГРС | 10.01.2019 № 2-1-6/11 | 1
37 | АО "Газпром газораспределение Смоленск" | Сеть газораспределения от ГРС Мичурино | Мичурино | ООО Газпром трансгаз Санкт Петербург | ЧЛ Абдулазизов М. С. | Смоленская область | Смоленский р-н | д. Куниники, к. н. 67:18:0020202:229 | II | 14 | нет | 1 | 0.003 | 0.072 | 0.072 | 0.015 | 22-2-4/2918 | 2018-11-23 | 2 | Строительство распределительной сети газораспределения | 10.01.2019 № 2-1-6/11 | 1
38 | АО "Газпром газораспределение Смоленск" | Сеть газораспределения от ГРС Смоленск, ГРС Жуково, ГРС Гнездово | Гнездово | ООО Газпром трансгаз Санкт Петербург | ЧЛ Тарасенко Е. Л. | Смоленская область | Смоленский р-н | д. Дачная-1, к. н. 67:18:2530101:380 | II | 14 | нет | 1 | 0.003 | 0.072 | 0.072 | 0.015 | 22-2-4/2829 | 2018-11-13 | 2 | Строительство распределительной сети газораспределения | 10.01.2019 № 2-1-6/11 | 1
39 | АО "Газпром газораспределение Смоленск" | Сеть газораспределения от ГРС Смоленск, ГРС Жуково, ГРС Гнездово | Гнездово | ООО Газпром трансгаз Санкт Петербург | ЧЛ Легков А. В. | Смоленская область | Смоленский р-н | д. Дачная-1, к. н. 67:18:2530101:488 | II | 14 | нет | 1 | 0.003 | 0.072 | 0.072 | 0.015 | 22-2-4/233 | 2019-02-07 | 2 | Строительство распределительной сети газораспределения |  | 1
[13 empty] | 17.266 | 414.4488 | 414.4488 | 108.7633
|  | Технический руководитель ДЗО: |  | _______________ | С.А. Макурин
(Подпись)
|  |  | Начальник ЦДС (ЦАДУ, ЦАДС) ДЗО: | ___________________________ | М.А. Остафийчук
(Подпись)
| Дата: |  | 10_04_2019
| Исполнитель: |  | А.В. Васильев
(И.О. Фамилия)
| Телефон исполнителя: |  | (4812) 55-77-61